## ABT
Compact NSX, Masterpact, Interpact
Vigirex y Power Logic
(ESMKT02004G11)
Lista de Precios Julio '11
REFERENCIA | DESCRIPCION | CLAVE | FAMILIA | PVR (€)
04031 | Repartidor Polybloc 1 polo 160 A, 6 salidas | A | SYS | (1)
04033 | Repartidor Polybloc 3 polos 250 A, 9 salidas por fase | C | SYS | (1)
04034 | Repartidor Polybloc 4 polos 250 A, 9 salidas por fase | A | SYS | (1)
04155 | 3 bloques adicionales salida 2x35 mm2 3 polos | A | SYS | (1)
04156 | 4 bloques adicionales salida 2x35 mm2 4 polos | A | SYS | (1)
04227 | Carril DIN y realce para aparamenta Multi 9, longitud 342 mm para cofret de 24 módulos | B | COF | *
3020AI05 | ENTRADA ANALÓGICA 0-5 V | C | PM1 | 206.66
3020AI420 | ENTRADA ANALÓGICA 4-20 MA | C | PM1 | 206.66
3020AO420 | SALIDA ANALÓGICA 4-20 MA | C | PM1 | 253.91
3020B012 | ENERCEPT 100 A BÁSICO | C | PM1 | 1130.16
3020B032 | ENERCEPT 300 A BÁSICO | C | PM1 | 1151.71
3020B043 | ENERCEPT 400 A BÁSICO | C | PM1 | 1216.3
3020B083 | ENERCEPT 800 A BÁSICO | C | PM1 | 1237.94
3020B084 | ENERCEPT 800 A BÁSICO (TAMAÑO GRANDE) | C | PM1 | 1259.33
3020B164 | ENERCEPT 1600 A BÁSICO | C | PM1 | 1280.84
3020B244 | ENERCEPT 2400 A BÁSICO | C | PM1 | 1302.41
3020CM4000TMG | CIRCUIT MONITOR 4000 TRANSITORIOS | C | PM1 | 9001.21
3020CM4250MG | CIRCUIT MONITOR 4250 | C | PM1 | 6429.43
3020CVM | MÓDULO DE TENSIÓN-INTENSIDAD | C | PM1 | 1512.05
3020CVM42 | MÓDULO DE TENSIÓN-INTENSIDAD | C | PM1 | 1512.05
3020CVM-T | MÓDULO DE TENSIÓN-INTENSIDAD Y DETECCIÓN TRANSITORIA | C | PM1 | 4169.93
3020DI32DC | ENTRADA DIGITAL 32 VCC | C | PM1 | 23.65
3020DI120AC | ENTRADA DIGITAL 120 VCA | C | PM1 | 23.65
3020DI240AC | ENTRADA DIGITAL 240 VCA | C | PM1 | 23.65
3020DO60DC | SALIDA DIGITAL 60 VCC | C | PM1 | 29.49
3020DO120AC | SALIDA DIGITAL 120 VCA | C | PM1 | 29.49
3020DO200DC | SALIDA DIGITAL 200 VCC | C | PM1 | 47.32
3020DO240AC | SALIDA DIGITAL 240 VCA | C | PM1 | 29.49
3020E012 | ENERCEPT 100 A AVANZADO | C | PM1 | 1388.56
3020E032 | ENERCEPT 300 A AVANZADO | C | PM1 | 1420.8
3020E043 | ENERCEPT 400 A AVANZADO | C | PM1 | 1463.88
3020E083 | ENERCEPT 800 A AVANZADO | C | PM1 | 1496.11
3020E084 | ENERCEPT 800 A AVANZADO (TAMAÑO GRANDE) | C | PM1 | 1539.22
3020E164 | ENERCEPT 1600 A AVANZADO | C | PM1 | 1571.42
3020E244 | ENERCEPT 2400 A AVANZADO | C | PM1 | 1603.74
3020ECC21 | TARJETA ETHERNET 100 MB FO 10/100 MB UTP (31 DISP.) | C | PM1 | 1439.14
3020ENA485 | ADAPTADOR RED ENERCEPT | C | PM1 | 685.59
3020IOC-44 | TARJETA 4 ENTRADAS/4 SALIDAS DIGITALES | C | PM1 | 620.15
3020IOX | EXTENSOR ENT./SAL. | C | PM1 | 354.39
3020IOX0404 | EXTENSOR CON 4 ENT. DIG. 120 VCA, 4 SALIDAS ANT. 4-20 MA | C | PM1 | 1275.86
3020IOX08 | EXTENSOR 8 ENT. DIG. 120 VCA | C | PM1 | 543.42
3020IOX2411 | EXTENSOR CON 4 ENT. 32 VCC, 2 SAL. 60 VCC, 1 ENT. AN 0-5 VCC, 1 SAL. ANT. | C | PM1 | 968.61
3020OCI-VF | INTERFAZ I/R PANTALLA AVANZADA VF | C | PM1 | 462.24
3090MCA485 | ADAPTADOR DE COMUNICACIONES | C | PM1 | 178.67
3090MCT485 | TERMINAL DE FINAL DE COMUNICACIONES | C | PM1 | 85.07
15120 | CMB 10A 415VCA | B | PM1 | *
15121 | CMD 10A 415VCA | B | PM1 | *
15122 | CME 10A 415VCA | C | PM1 | *
15123 | CMC, 2 direcciones con llave | C | PM1 | *
15125 | Conmutador CMV | A | PM1 | *
15126 | Conmutador CMA | B | PM1 | *
15197 | POWER METER PM9P 230 V CA | C | PM1 | 464.45
15198 | POWER METER PM9C 230 V CA | A | PM1 | 464.45
15201 | Voltímetro digital 0-600V | B | PM1 | *
15202 | Amperímetro digital 0-10 A directo | B | PM1 | *
15208 | Frecuencímetro digital 20-100 Hz | C | PM1 | *
15209 | Amperímetro multicalibre digital | B | PM1 | *
15440 | CH, 250 V/50 Hz | B | PM1 | *
15443 | CI | B | PM1 | *
15570RT | TRANSFORMADORES DE INTENSIDAD X/5 DE NÚCLEO ABIERTO 20x30 | B | PM1 | •
15571RT | TRANSFORMADORES DE INTENSIDAD X/5 DE NÚCLEO ABIERTO 20x30 | B | PM1 | •
15572RT | TRANSFORMADORES DE INTENSIDAD X/5 DE NÚCLEO ABIERTO 20x30 | B | PM1 | •
15574RT | TRANSFORMADORES DE INTENSIDAD X/5 DE NÚCLEO ABIERTO 50x80 | B | PM1 | •
15575RT | TRANSFORMADORES DE INTENSIDAD X/5 DE NÚCLEO ABIERTO 50x80 | B | PM1 | •
15576RT | TRANSFORMADORES DE INTENSIDAD X/5 DE NÚCLEO ABIERTO 50x80 | B | PM1 | •
15577RT | TRANSFORMADORES DE INTENSIDAD X/5 DE NÚCLEO ABIERTO 50x80 | B | PM1 | •
15578RT | TRANSFORMADORES DE INTENSIDAD X/5 DE NÚCLEO ABIERTO 50x80 | B | PM1 | •
15579RT | TRANSFORMADORES DE INTENSIDAD X/5 DE NÚCLEO ABIERTO 50x80 | B | PM1 | •
15580RT | TRANSFORMADORES DE INTENSIDAD X/5 DE NÚCLEO ABIERTO 50x80 | B | PM1 | •
15582RT | TRANSFORMADORES DE INTENSIDAD X/5 DE NÚCLEO ABIERTO 80x100 | B | PM1 | •
15583RT | TRANSFORMADORES DE INTENSIDAD X/5 DE NÚCLEO ABIERTO 80x100 | B | PM1 | •
15584RT | TRANSFORMADORES DE INTENSIDAD X/5 DE NÚCLEO ABIERTO 80x100 | B | PM1 | •
15585RT | TRANSFORMADORES DE INTENSIDAD X/5 DE NÚCLEO ABIERTO 80x100 | B | PM1 | •
15586RT | TRANSFORMADORES DE INTENSIDAD X/5 DE NÚCLEO ABIERTO 80x100 | B | PM1 | •
15588RT | TRANSFORMADORES DE INTENSIDAD X/5 DE NÚCLEO ABIERTO 80x125 | B | PM1 | •
15589RT | TRANSFORMADORES DE INTENSIDAD X/5 DE NÚCLEO ABIERTO 80x125 | B | PM1 | •
15590RT | TRANSFORMADORES DE INTENSIDAD X/5 DE NÚCLEO ABIERTO 80x125 | B | PM1 | •
15591RT | TRANSFORMADORES DE INTENSIDAD X/5 DE NÚCLEO ABIERTO 80x125 | B | PM1 | •
15592RT | TRANSFORMADORES DE INTENSIDAD X/5 DE NÚCLEO ABIERTO 80x125 | B | PM1 | •
15593RT | TRANSFORMADORES DE INTENSIDAD X/5 DE NÚCLEO ABIERTO 80x125 | B | PM1 | •
15594RT | TRANSFORMADORES DE INTENSIDAD X/5 DE NÚCLEO ABIERTO 80x125 | B | PM1 | •
15596RT | TRANSFORMADORES SUMADORES 5+ 5/5 | B | PM1 | •
15597RT | TRANSFORMADORES SUMADORES 5+5+ 5/5 | B | PM1 | •
15598RT | TRANSFORMADORES SUMADORES 5+5+5 5/5 | B | PM1 | •
15599RT | TRANSFORMADORES SUMADORES 5+5+5+5 5/5 | B | PM1 | •
15607 | CH 48x48 24 V CA/50Hz | B | PM1 | *
15608 | CH 48x48 230 V CA/50Hz | B | PM1 | *
15609 | CH 48x48 12 a 36 V CC | B | PM1 | *
16003 | Amperímetro X/5 para motores (3 In) | B | PM1 | *
16004 | Amperímetro X/5 (1,5 In) | A | PM1 | *
16005 | Voltímetro directo 0-500 V | A | PM1 | *
16006 | Escala (3 In) para TI 30/5 A | C | PM1 | *
16007 | Escala (3 In) para TI 75/5 A | C | PM1 | *
16008 | Escala (3 In) para TI 200/5 A | C | PM1 | *
16009 | Escala para TI 50/5 A | B | PM1 | *
16010 | Escala para TI 100/5 A | B | PM1 | *
16011 | Escala para TI 200/5 A | B | PM1 | *
16012 | Escala para TI 400/5 A | B | PM1 | *
16013 | Escala para TI 600/5 A | B | PM1 | *
16014 | Escala para TI 1000/5 A | B | PM1 | *
16015 | Escala para TI 1200/5 A | C | PM1 | *
16016 | Escala para TI 1500/5 A | C | PM1 | *
16017 | CMA superficie | B | PM1 | *
16018 | CMV superficie | B | PM1 | *
16019 | Escala para TI 2000/5 A | C | PM1 | *
16029 | Amperímetro 0-30 A (directo) | A | PM1 | *
16030 | Amperímetro 5A para TI X/5 (sin escala) | A | PM1 | *
16031 | Escala 0-5 A para amperímetro | C | PM1 | *
16032 | Escala 0-50 A para amperímetro | A | PM1 | *
16033 | Escala 0-75 A para amperímetro | C | PM1 | *
16034 | Escala 0-100 A para amperímetro | A | PM1 | *
16035 | Escala 0-150 A para amperímetro | B | PM1 | *
16036 | Escala 0-200 A para amperímetro | A | PM1 | *
16037 | Escala 0-250 A para amperímetro | C | PM1 | *
16038 | Escala 0-300 A para amperímetro | C | PM1 | *
16039 | Escala 0-400 A para amperímetro | A | PM1 | *
16040 | Escala 0-500 A para amperímetro | C | PM1 | *
16041 | Escala 0-600 A para amperímetro | C | PM1 | *
16042 | Escala 0-800 A para amperímetro | C | PM1 | *
16043 | Escala 0-1000 A para amperímetro | C | PM1 | *
16044 | Escala 0-1500 A para amperímetro | C | PM1 | *
16045 | Escala 0-2000 A para amperímetro | C | PM1 | *
16060 | Voltímetro 0-300 V | A | PM1 | *
16061 | Voltímetro 0-500 V | A | PM1 | *
16073 | Amperímetro X/5 para motores (3 In) | C | PM1 | *
16074 | Amperímetro X/5 (1,3 In) | A | PM1 | *
16075 | Voltímetro directo 0-500V | A | PM1 | *
16076 | Escala para TI. 30/5 A (3 In) | C | PM1 | *
16077 | Escala para TI. 75/5 A (3 In) | C | PM1 | *
16078 | Escala para TI. 200/5 A (3 In) | C | PM1 | *
16079 | Escala para TI. 50/5 A | C | PM1 | *
16080 | Escala para TI. 100/5 A | C | PM1 | *
16081 | Escala para TI. 200/5 A | C | PM1 | *
16082 | Escala para TI. 400/5 A | B | PM1 | *
16083 | Escala para TI. 600/5 A | C | PM1 | *
16084 | Escala para TI. 1000/5 A | C | PM1 | *
16085 | Escala para TI. 1250/5 A | C | PM1 | *
16086 | Escala para TI. 1500/5 A | C | PM1 | *
16087 | Escala para TI. 2000/5 A | C | PM1 | *
16088 | Escala para TI. 2500/5 A | C | PM1 | *
16089 | Escala para TI. 3000/5 A | C | PM1 | *
16090 | Escala para TI. 4000/5 A | C | PM1 | *
16091 | Escala para TI. 5000/5 A | C | PM1 | *
16092 | Escala para TI. 6000/5 A | C | PM1 | *
16451 | TI 50/5abertura 20x5 mm | A | PM1 | *
16452 | TI 75/5 abertura 20x5 mm | B | PM1 | *
16453 | TI 100/5 abertura 20x5 mm | A | PM1 | *
16454 | TI 125/5 abertura 20x5 mm | B | PM1 | *
16455 | TI 150/5 abertura 20x5 mm | B | PM1 | *
16456 | TI 200/5 abertura 20X5 mm | A | PM1 | *
16459 | TI 150/5 abertura 30x10 mm | B | PM1 | *
16460 | TI 200/5 abertura 30X10 mm | B | PM1 | *
16461 | TI 250/5 abertura 30x10 mm | B | PM1 | *
16462 | TI 300/5 abertura 30x10 mm | B | PM1 | *
16463 | TI 400/5 sólo para conexión con tornillo y tuerca | C | PM1 | *
16464 | TI 500/5 sólo para conexión con tornillo y tuerca | C | PM1 | *
16465 | TI 500/5 sólo para conexión con tornillo y tuerca | C | PM1 | *
16468 | TI 250/5 abertura 40x10 mm | B | PM1 | *
16469 | TI 300/5 abertura 40x10 mm | C | PM1 | *
16470 | TI 400/5 abertura 40x10 mm | B | PM1 | *
16471 | TI 500/5 abertura 40x10 mm | C | PM1 | *
16473 | TI 500/5 abertura 64x11 mm o 51x31 mm | B | PM1 | *
16474 | TI 600/5 abertura 64x11 mm o 51x31 mm | B | PM1 | *
16476 | TI 200/5 abertura 65x32 mm | B | PM1 | *
16477 | TI 250/5 abertura 65x32 mm | B | PM1 | *
16478 | TI 300/5 abertura 65x32 mm | C | PM1 | *
16479 | TI 400/5 abertura 65x32 mm | B | PM1 | *
16480 | TI 500/5 abertura 65x32 mm | B | PM1 | *
16481 | TI 600/5 abertura 65x32 mm | B | PM1 | *
16482 | TI 800/5 abertura 65x32 mm | B | PM1 | *
16483 | TI 1000/5 abertura 65x32 mm | B | PM1 | *
16500 | TI 40/5 abertura 20x5 mm | B | PM1 | *
16534 | TI 1250/5 abertura 65x32 mm | B | PM1 | *
16535 | TI 1500/5 abertura 65x32 mm | B | PM1 | *
16537 | TI 1250/5 abertura 34x84 mm | B | PM1 | *
16538 | TI 1500/5 abertura 34x84 mm | B | PM1 | *
16540 | TI 1250/5 abertura 38x127 mm | B | PM1 | *
16541 | TI 1500/5 abertura 38x127 mm | B | PM1 | *
16542 | TI 2000/5 abertura 38x127 mm | B | PM1 | *
16543 | TI 2500/5 abertura 38x127 mm | B | PM1 | *
16544 | TI 3000/5 abertura 38x127 mm | B | PM1 | *
16545 | TI 2500/5 abertura 52x127 mm | B | PM1 | *
16546 | TI 3000/5 abertura 52x127 mm | B | PM1 | *
16547 | TI 4000/5 abertura 52x127 mm | B | PM1 | *
16548 | TI 5000/5 abertura 55x165 mm | C | PM1 | *
16549 | TI 6000/5 abertura 38x127 mm | C | PM1 | *
16550 | Cilindro hueco O 8,5 mm | C | PM1 | *
16551 | Cilindro hueco O 12,5 mm | C | PM1 | *
16552 | Cubrebornes | B | PM1 | *
16553 | Cubrebornes | C | PM1 | *
19091 | Bornes de reparto | C | PM1 | *
28034 | 2 cubrebornes | C | PAC | 44.97
28035 | Cubrebornes (1 par) para interruptor automático con bloque Vigi 4P | C | PAC | 52.02
28040 | Pletina adaptación carril DIN | C | PAC | 26.8
28050 | Mdo rot. directo empuñadura negra (NS80H-MA) | C | PAC | 109.87
28051 | Mdo rot. directo empuñadura roja+tapa amarilla (NS80H) | C | PAC | 113.78
28052 | Mdo rot. prol. empuñadura negra (NS80H-MA) | B | PAC | 203.57
28053 | Mdo rot. prol. emp. roja+tapa amarilla(NS80H-MA) | C | PAC | 203.57
28054 | Acces. transformación CCM | C | PAC | 43.43
28056 | Contacto señalización avanzado a la apertura | C | PAC | 57.82
28060 | Mando negro prolongado | C | PAC | 109.6
28061 | Mando rojo sobre frontal amarillo prolongado | C | PAC | 113.55
28070 | Bobinas de disparo CA 50/60 Hz tensión 48 MX | C | PAC | 109.78
28071 | Bobinas de disparo CA 50/60 Hz tensión 110/130 MX | C | PAC | 109.78
28072 | Bobinas de disparo CA 50/60 Hz tensión 220/240 MX | C | PAC | 109.78
28073 | Bobinas de disparo CA 50/60 Hz tensión 380/415 MX | C | PAC | 109.78
28074 | MX 440/480V CA 50/60Hz (NSA125 y NS80H-MA) | C | PAC | 115.64
28075 | MX 24V CC (NSA125 y NS80H-MA) | C | PAC | 109.78
28076 | MX 48V CC (NSA125 y NS80H-MA) | C | PAC | 109.78
28077 | CC 125 MX | C | PAC | 109.78
28078 | CC 250 MX | C | PAC | 109.78
28080 | MN 48V CA 50Hz (NSA125 y NS80H-MA) | C | PAC | 170.69
28081 | MN 110/130V CA 50/60Hz (NSA125 y NS80H-MA) | C | PAC | 170.69
28082 | MN 220/240V CA 50/60Hz (NSA125 y NS80H-MA) | C | PAC | 170.69
28083 | MN 380/415V CA 50/60Hz (NSA125 y NS80H-MA) | C | PAC | 170.69
28084 | Bobinas de disparo CA 50/60 Hz tensión 440/480 MN | C | PAC | 173.14
28085 | CC 24 MN | C | PAC | 170.69
28086 | MN 48V CC (NSA125 y NS80H-MA) | C | PAC | 170.69
28087 | MN 110/115V CC (NSA125 y NS80H-MA) | C | PAC | 170.69
28088 | MN 220-240 V 50/60 Hz con temporización compuesto de MN 250 V CC | C | PAC | 170.69
28100 | NS80H MA80 3P3R F.A. | B | PAC | 573.71
28101 | NS80H MA50 3P3R F.A. | B | PAC | 573.71
28102 | NS80H MA25 3P3R F.A. | B | PAC | 474.85
28103 | NS80H MA12,5 3P3R F.A. | B | PAC | 474.85
28104 | NS80H MA6,3 3P3R F.A. | B | PAC | 355.8
28105 | NS80H MA2,5 3P3R F.A. | C | PAC | 355.8
28106 | NS80H MA1,5 3P3R F.A. | C | PAC | 355.8
28265 | NG160NA interruptores de carga calibre 160 3P | C | PAC | 333.47
28267 | NG160NA interruptores de carga calibre 160 4P | C | PAC | 450.32
28310 | Bloque Vigi adaptable conexionado de salida por la parte inferior calibre 160 3P | C | PAC | 707.32
28311 | Bloque Vigi adaptable conexionado de salida por la parte inferior calibre 160 4P | C | PAC | 745.65
28312 | Bloque Vigi adaptable conexionado de salida por la parte superior calibre 160 3P | C | PAC | 707.32
28313 | Bloque Vigi adaptable conexionado de salida por la parte superior calibre 160 4P | C | PAC | 745.65
28566 | RMH | A | MAD | 341.85
28573 | RHUs CON VISUALIZACION PERMANENTE SIN COMUNICACION | A | MAD | 515.64
28600 | NG160E calibre 160 3P3R | B | PAC | 533.66
28601 | NG160E calibre 125 3P3R | C | PAC | 383.22
28602 | NG160E calibre 100 3P3R | C | PAC | 337.68
28603 | NG160E calibre 80 3P3R | C | PAC | 299.27
28604 | NG160E calibre 63 3P3R | C | PAC | 249.5
28605 | NG160E calibre 50 3P3R | C | PAC | 249.5
28606 | NG160E calibre 40 3P3R | C | PAC | 249.5
28607 | NG160E calibre 32 3P3R | C | PAC | 249.5
28608 | NG160E calibre 25 3P3R | C | PAC | 249.5
28609 | NG160E calibre 16 3P3R | C | PAC | 249.5
28610 | NG160E calibre 160 4P4R | B | PAC | 706.12
28611 | NG160E calibre 125 4P4R | B | PAC | 529.02
28612 | NG160E calibre 100 4P4R | B | PAC | 470.06
28613 | NG160E calibre 80 4P4R | C | PAC | 418.71
28614 | NG160E calibre 63 4P4R | C | PAC | 349.62
28615 | NG160E calibre 50 4P4R | C | PAC | 349.62
28616 | NG160E calibre 40 4P4R | C | PAC | 349.62
28617 | NG160E calibre 32 4P4R | C | PAC | 349.62
28618 | NG160E calibre 25 4P4R | C | PAC | 349.62
28619 | NG160E calibre 16 4P4R | C | PAC | 349.62
28620 | NG160N calibre 160 3P3R | B | PAC | 573.78
28621 | NG160N calibre 125 3P3R | C | PAC | 456.14
28622 | NG160N calibre 100 3P3R | C | PAC | 373.88
28623 | NG160N calibre 80 3P3R | C | PAC | 344.03
28624 | NG160N calibre 63 3P3R | C | PAC | 286.13
28625 | NG160N calibre 50 3P3R | C | PAC | 286.13
28626 | NG160N calibre 40 3P3R | C | PAC | 286.13
28627 | NG160N calibre 32 3P3R | C | PAC | 286.13
28628 | NG160N calibre 25 3P3R | C | PAC | 286.13
28629 | NG160N calibre 16 3P3R | C | PAC | 286.13
28630 | NG160N calibre 160 4P4R | B | PAC | 796.55
28631 | NG160N calibre 125 4P4R | B | PAC | 593.46
28632 | NG160N calibre 100 4P4R | B | PAC | 523.69
28633 | NG160N calibre 80 4P4R | C | PAC | 479.43
28634 | NG160N calibre 63 4P4R | C | PAC | 399.33
28635 | NG160N calibre 50 4P4R | C | PAC | 399.33
28636 | NG160N calibre 40 4P4R | C | PAC | 399.33
28637 | NG160N calibre 32 4P4R | C | PAC | 399.33
28638 | NG160N calibre 25 4P4R | C | PAC | 399.33
28639 | NG160N calibre 16 4P4R | C | PAC | 399.33
28899 | RHUs CON VISUALIZACION PERMANENTE con COMUNICACION | A | MAD | 644.62
28900 | INS40 3P | A | INT | 68.03
28901 | INS40 4P | A | INT | 76.47
28902 | INS63 3P | A | INT | 96.65
28903 | INS63 4P | A | INT | 111.04
28904 | INS80 3P | A | INT | 102.5
28905 | INS80 4P | A | INT | 118.17
28908 | INS100 3P | A | INT | 108.19
28909 | INS100 4P | A | INT | 128.11
28910 | INS125 3P | A | INT | 116.21
28911 | INS125 4P | A | INT | 140.3
28912 | INS160 3P | A | INT | 151.86
28913 | INS160 4P | A | INT | 165.19
28916 | INS40 3P EMPUÑADORA ROJA+TAPA AMARILLA | C | INT | 71.39
28917 | INS40 4P EMPUÑADORA ROJA+TAPA AMARILLA | C | INT | 80.27
28918 | INS63 3P EMPUÑADORA ROJA+TAPA AMARILLA | C | INT | 101.36
28919 | INS63 4P EMPUÑADORA ROJA+TAPA AMARILLA | C | INT | 116.74
28920 | INS80 3P EMPUÑADORA ROJA+TAPA AMARILLA | C | INT | 107.76
28921 | INS80 4P EMPUÑADORA ROJA+TAPA AMARILLA | C | INT | 124.21
28924 | INS100 3P EMPUÑADORA ROJA+TAPA AMARILLA | C | INT | 113.55
28925 | INS100 4P EMPUÑADORA ROJA+TAPA AMARILLA | C | INT | 134.33
28926 | INS125 3P EMPUÑADORA ROJA+TAPA AMARILLA | C | INT | 121.88
28927 | INS125 4P EMPUÑADORA ROJA+TAPA AMARILLA | C | INT | 147.15
28928 | INS160 3P EMPUÑADORA ROJA+TAPA AMARILLA | C | INT | 159.41
28929 | INS160 4P EMPUÑADORA ROJA+TAPA AMARILLA | B | INT | 173.46
28941 | ACC. TRANSF. MDO FRONTAL EN PROLONG. EMP. NEGRA INS40/160 | B | INT | 46.85
28942 | ACC. TRANSF. MDO FRONTAL EN PROLONG. EMP. ROJA INS40/160 | C | INT | 46.85
28943 | ACC. TRANSF. MDO LATERAL EN PROLONG. EMP. NEGRA INS40/160 | C | INT | 46.85
28944 | ACC. TRANSF. MDO LATERAL EN PROLONG. EMP. ROJA INS40/160 | C | INT | 46.85
28945 | MANDO LAT COFR G-GX-PRAGMA F EMP NEGRA | C | INT | 38.09
28947 | BORNES ENCLIQUETABLES INS100/160 3P | C | INT | 25.11
28948 | BORNES ENCLIQUETABLES INS100/160 4P | C | INT | 34.68
28949 | BORNES DE REPARTO INS100/160 3P | C | INT | 126.73
28950 | BORNES DE REPARTO INS100/160 4P | C | INT | 169.44
28951 | TERMINALES P/CU CON SEPARADORES DE FASE 3P | C | INT | 30.58
28952 | TERMINALES P/CU CON SEPARADORES DE FASE 4P | C | INT | 40.77
28953 | INTERENCL MAN MANDO ROT PROL INS40-160 | C | INT | 172.94
28955 | CUBRETORNILLOS INS40/80 2U. | C | INT | 13.63
28956 | CUBRETORNILLOS INS40/80 2U. | C | INT | 17.38
28957 | CUBREBORNES INS40/80 2U. | C | INT | 28.19
28958 | CUBREBORNES INS100/160 2U. | C | INT | 33.41
28959 | SEPARADOR DE FASES INS100/160 | C | INT | 23.7
28962 | EMPUÑADURA NEGRA INS40/160 | C | INT | 22.53
28963 | EMPUÑADURA ROJA INS40/160 | C | INT | 25.51
28998F | RMH + INSTRUCCIONES (F) | B | PAC | 697.38
29005+29070 | NS100L STR22SE 3P | C | PAC | 1550.39
29005+29072 | NS100L 40A STR22SE 3P | C | PAC | 1506.91
29010+29080 | NS100L STR22SE 4P | C | PAC | 1982.27
29010+29082 | NS100L 40A STR22SE 4P | C | PAC | 1905.12
29016 | Compact NS100DC 3P | C | PAC | 612.91
29017 | Compact NS100DC 4P | C | PAC | 791.98
29028 | Protección estandar: bloque de relés TM-D/DC TM100DC 3P | C | PAC | 293.9
29029 | Protección estandar: bloque de relés TM-D/DC TM80DC 3P | C | PAC | 293.9
29032 | B.Relés TM 63D 3P3R (NS100/250) | C | PAC | 189.42
29033 | Protección estandar: bloque de relés TM-D/DC TM40D 3P | C | PAC | 189.42
29034 | B.Relés TM 25D 3P3R (NS100/250) | C | PAC | 189.42
29035 | B.Relés TM 16D 3P3R (NS100/250) | C | PAC | 189.42
29048 | Protección estandar: bloque de relés TM-D/DC TM100DC 4P | C | PAC | 341.87
29049 | Protección estandar: bloque de relés TM-D/DC TM80DC 4P | C | PAC | 341.87
29052 | B.Relés TM 63D 4P4R (NS100/250) | C | PAC | 249.65
29053 | B.Relés TM 40D 4P4R (NS100/250) | C | PAC | 249.65
29054 | Protección estandar: bloque de relés TM-D/DC TM25D 4P | C | PAC | 249.65
29055 | B.Relés TM 16D 4P4R (NS100/250) | C | PAC | 249.65
29201 | Bloque relés NA 100A 3P | C | PAC | 147.94
29202 | B. INTER NA 4 polos (NS100N) | C | PAC | 155.83
29314 | 100 etiquetas de identificación | C | PAC | 53.7
29315 | MARCO TROQUEL CARA DELANTERA P/ EMPUÑA | C | PAC | 18.29
29320 | Cubrebornas 1P-2P corto NS100-250 | D | PAC | 30.53
29349 | Platina simple NS100/250 sin caja IVE | B | PAC | 544.98
29350 | Platina simple c/enclav. + caja IVE 48/415Vca NS100/251 | A | PAC | 1313.71
29351 | Platina simple c/enclav. + caja IVE 24/250Vcc NS100/251 | C | PAC | 1313.71
29352 | Caja IVE NS100/630 48/415 VCA 50/60 HZ, 440 V 60 HZ | C | PAC | 768.72
29356 | Caja IVE NS100/630 24/250Vcc | C | PAC | 768.72
29358 | Acces. de acoplamiento aguas abajo 250A 3P (NS100/250) | C | PAC | 557.24
29359 | Acces. de acoplamiento aguas abajo 250A 4P (NS100/250) | B | PAC | 610.31
29363 | Pletina ACP 220/240V CA 50/60HZ | B | PAC | 760.17
29364 | Pletina ACP 380/415V CA 50/60HZ, 440V 60Hz | B | PAC | 760.17
29365 | Conex.Pref. ME/IVE Inversor NS100 aNS630 | - | PAC | 171.64
29368 | Conx.Pref.BA-UA/IVE Inversor NS100/630 | - | PAC | 236.66
29370 | dispositivo enclav. movil 3 candados (NS100/630) | C | PAC | 17.25
29372 | Adaptador juego de barras NSX100/250 | C | PAC | 293.82
29376 | Automatismo BA 220/240V CA 50/60HZ | C | PAC | 1768.91
29377 | Automatismo BA 380/415V CA 50/60HZ, 440V 60Hz | C | PAC | 1768.91
29378 | Automatismo UA inversor de redes 220/240V | C | PAC | 2368.39
29379 | Automatismo UA inv. redes Op. Batibus 220/240V | C | PAC | 2712.08
29380 | Automatismo UA inversor de redes 380/415V | C | PAC | 2712.08
29381 | Automatismo UA inv. redes Op. Batibus 380/415V | C | PAC | 2712.08
29421 | MN temporizada 220/240V CA NS80H MA | C | PAC | 472.33
29446 | Automatismo UA inversor de redes 110/127V | C | PAC | 2368.39
29447 | Pletina ACP 110/127V CA 50/60HZ | C | PAC | 760.17
29448 | ACP + AUT UA 110/127V CA 50/60HZ | C | PAC | 3128.75
29450 | contact auxiliar OF/SD/SDE/SDV | A | PAC | 68.47
29452 | CONTACTOS DE POSICIÓN BAJO NIVEL | C | PAC | 88.97
29470 | ACP+AUT BA 220/240 VCA 50/60 HZ | C | PAC | 2529.15
29471 | ACP+AUT BA 380/415 VCA 50/60 HZ, 440 V 60 HZ | C | PAC | 2529.15
29472 | ACP+AUT VA 220/240 VCA 50/60 HZ | C | PAC | 3128.75
29473 | ACP+AUT VA 380/415 VCA 50/60 HZ, 440 V 60 HZ | C | PAC | 3128.75
29474 | ACP + AUT UA Batibus 220/240V CA 50/60HZ | C | PAC | 3472.31
29475 | ACP+AUT VA BATIBUS 380/415 VCA 50/60 HZ, 440 V 60 HZ | C | PAC | 3472.31
29495 | Cubrebornas 3P para puesta en serie de los polos NS100-250 | C | PAC | 166.61
29496 | Cubrebornas 4P para puesta en serie de los polos NS100-250 | C | PAC | 208.29
29498 | NS100-250 conexiones para la puesta en serie o en paralelo | C | PAC | 56.98
29580 | Compact NS100N calibe TM100D 1P | C | PAC | 465.75
29581 | Compact NS100N calibe TM80D 1P | C | PAC | 443.64
29582 | Compact NS100N calibe TM63D 1P | C | PAC | 420.29
29583 | Compact NS100N calibe TM40D 1P | C | PAC | 420.29
29584 | Compact NS100N calibe TM25D 1P | C | PAC | 420.29
29585 | Compact NS100N calibe TM16D 1P | C | PAC | 420.29
29586 | Compact NS100N calibe TM50D 1P | C | PAC | 420.29
29587 | Compact NS100N calibe TM30D 1P | C | PAC | 420.29
29588 | Compact NS100N calibe TM20D 1P | C | PAC | 420.29
29600 | Compact NS100N calibe TM100D 2P | C | PAC | 700.48
29601 | Compact NS100N calibe TM80D 2P | C | PAC | 677.14
29602 | Compact NS100N calibe TM63D 2P | C | PAC | 653.79
29603 | Compact NS100N calibe TM40D 2P | C | PAC | 653.79
29604 | Compact NS100N calibe TM25D 2P | C | PAC | 653.79
29605 | Compact NS100N calibe TM16D 2P | C | PAC | 653.79
29606 | Compact NS100N calibe TM50D 2P | C | PAC | 653.79
29607 | Compact NS100N calibe TM30D 2P | C | PAC | 653.79
29608 | Compact NS100N calibe TM20D 2P | C | PAC | 653.79
29710 | NS100L TM100D 3P3R | C | PAC | 1170.05
29711 | NS100L TM80D 3P3R | C | PAC | 1154.58
29712 | NS100L TM63D 3P3R | C | PAC | 1096.57
29713 | NS100L TM40D 3P3R | C | PAC | 1096.57
29714 | NS100L TM25D 3P3R | C | PAC | 1096.57
29715 | NS100L TM16D 3P3R | C | PAC | 1096.57
29716 | NS100L TM50D 3P3R | C | PAC | 1096.57
29717 | NS100L TM32D 3P3R | C | PAC | 1096.57
29720 | NS100L TM100D 4P3R | C | PAC | 1495.48
29721 | NS100L TM80D 4P 3D | C | PAC | 1481.53
29722 | NS100L TM63D 4P3R | C | PAC | 1399.68
29723 | NS100L TM40D 4P3R | C | PAC | 1399.68
29724 | NS100L TM25D 4P3R | C | PAC | 1399.68
29725 | NS100L TM16D 4P3R | C | PAC | 1399.68
29726 | NS100L TM50D 4P3R | C | PAC | 1399.68
29727 | NS100L TM32D 4P3R | C | PAC | 1399.68
29730 | NS100L TM100D 4P4R | C | PAC | 1495.48
29731 | NS100L TM80D 4P4R | C | PAC | 1481.53
29732 | NS100L TM63D 4P4R | C | PAC | 1399.68
29733 | NS100L TM40D 4P4R | C | PAC | 1399.68
29734 | NS100L TM25D 4P4R | C | PAC | 1399.68
29735 | NS100L TM16D 4P4R | C | PAC | 1399.68
29736 | NS100L TM50D 4P4R | C | PAC | 1399.68
29737 | NS100L TM32D 4P4R | C | PAC | 1399.68
30416 | Compact NS160DC 3P | C | PAC | 732.56
30417 | Compact NS160DC 4P | C | PAC | 969.68
30435 | Protección estandar: bloque de relés TM-D/DC TM160DC 3P | C | PAC | 489.99
30436 | Protección estandar: bloque de relés TM-D/DC TM125DC 3P | C | PAC | 311.26
30445 | Protección estandar: bloque de relés TM-D/DC TM160DC 4P | C | PAC | 699.68
30446 | Protección estandar: bloque de relés TM-D/DC TM125DC 4P | C | PAC | 439.55
30456 | Bloque relés NA 160/250A 3P | C | PAC | 147.94
30457 | B. INTER NA 4 polos (NS160 a 250N) | C | PAC | 155.83
30580 | Compact NS160N calibe TM160D 1P | C | PAC | 537.17
30581 | Compact NS160N calibe TM125D 1P | C | PAC | 513.68
30600 | Compact NS160N calibe TM160D 2P | C | PAC | 793.89
30601 | Compact NS160N calibe TM125D 2P | C | PAC | 723.82
30750 | NR160F TM160D | B | PAC | 865.46
30751 | NR160F TM125D | B | PAC | 712.52
30752 | NR160F TM100D | B | PAC | 676.32
30753 | NR160F TM80D | B | PAC | 662.63
30760 | NR160F TM160D 3P | C | PAC | 692.37
30761 | NR160F TM125D 3P | C | PAC | 570.02
30762 | NR160F TM100D 3P3D | C | PAC | 539.88
30763 | NR160F TM80D 3P3D | C | PAC | 527.88
31050 | MANDO PROLONGADO PARA INS250 | C | INT | 60.04
31051 | MANDO PROLONGADO PARA INS250 ROJO Y AMARILLO | C | INT | 60.04
31052 | MANDO PROLONGADO PARA INS320/400/630 | C | INT | 83.2
31053 | MANDO ROJO-AMARILLO PROLONG. INS320/400/630 | C | INT | 83.2
31054 | ACCESORIO TRANSF. PARA MANDO DIRECTO | C | INT | 36.33
31055 | MANDO PROLONGADO PARA INV MONOBLOC | C | INT | 105.53
31057 | MANDOS LATERAL PROLONG. PARA INS E INV250 | C | INT | 51.61
31058 | MANDOS LATERAL PROLONG. ROJO-AMARILLO PARA INS E INV250 | C | INT | 54.64
31073 | INTERENCL MANUAL PARA INS250-INV 100-250 | C | INT | 183.8
31074 | INTERENCL MANUAL PARA INS320/400/630-INV 320/630 | C | INT | 194.35
31079 | MARCO EMBELLECEDOR INS250 Y INV100 A 250 | C | INT | 16.38
31080 | MARCO EMBELLECEDOR INS/INV DE 320 A 630 | C | INT | 20.14
31082 | EMPUÑADURA NEGRA INS250 Y INV100 A 250 | C | INT | 38.98
31083 | EMPUÑADURA ROJA INS250 Y INV100 A 250 | C | INT | 38.98
31084 | EMPUÑADURA NEGRA INS/INV DE 320 A 630 | C | INT | 40.62
31085 | EMPUÑADURA ROJA INS/INV DE 320 A 630 | C | INT | 40.62
31087 | DISP DE ENCL POR CERR PARA INS 250 | C | INT | 39.25
31088 | DISP DE ENCL POR CERR INS 320/400/630 | C | INT | 43.38
31097 | DISP DE ENCL POR CERR PARA INV MONOBLOC | C | INT | 39.93
31100 | INS250 100A 3P | B | INT | 156.83
31101 | INS250 100A 4P | B | INT | 177.45
31102 | INS250 200A 3P | B | INT | 203.76
31103 | INS250 200A 4P | B | INT | 229.89
31104 | INS250 160A 3P | B | INT | 173.07
31105 | INS250 160A 4P | B | INT | 194.78
31106 | INS250 3P | B | INT | 238.8
31107 | INS250 4P | A | INT | 310.09
31108 | INS320 3P | B | INT | 340.86
31109 | INS320 4P | B | INT | 399.28
31110 | INS400 3P | A | INT | 371.9
31111 | INS400 4P | A | INT | 427.21
31112 | INS500 3P | B | INT | 429.25
31113 | INS500 4P | B | INT | 498.86
31114 | INS630 3P | A | INT | 532.39
31115 | INS630 4P | A | INT | 619.78
31120 | INS250 100A 3P TAPA AMARILLA-EMP ROJA | C | INT | 156.1
31121 | INS250 100A 4P TAPA AMARILLA-EMP ROJA | C | INT | 176.3
31122 | INS250 200A 3P TAPA AMARILLA-EMP ROJA | C | INT | 206.09
31123 | INS250 200A 4P TAPA AMARILLA-EMP ROJA | C | INT | 232.21
31124 | INS250 160A 3P TAPA AMARILLA-EMP ROJA | C | INT | 175.4
31125 | INS250 160A 4P TAPA AMARILLA-EMP ROJA | C | INT | 197.2
31126 | INS250 3P TAPAS AMARILLAS-MANETA ROJA | C | INT | 241.12
31127 | INS250 4P TAPAS AMARILLAS-MANETA ROJA | C | INT | 325.3
31128 | INS320 3P TAPAS AMARILLAS-MANETA ROJA | C | INT | 351.01
31129 | INS320 4P TAPAS AMARILLAS-MANETA ROJA | C | INT | 401.5
31130 | INS400 3P TAPAS AMARILLAS-MANETA ROJA | C | INT | 374.22
31131 | INS400 4P TAPAS AMARILLAS-MANETA ROJA | C | INT | 429.5
31132 | INS500 3P TAPAS AMARILLAS-MANETA ROJA | C | INT | 430.31
31133 | INS500 4P TAPAS AMARILLAS-MANETA ROJA | C | INT | 501.26
31134 | INS630 3P TAPAS AMARILLAS-MANETA ROJA | C | INT | 534.78
31135 | INS630 4P TAPAS AMARILLAS-MANETA ROJA | C | INT | 622.01
31140 | INVER MONOBLOC INTERPAC 3P INS250-100A | C | INT | 556.89
31141 | INVER MONOBLOC INTERPAC 4P INS250-100A | C | INT | 652.19
31142 | INVER MONOBLOC INTERPAC 3P INS250-200A | C | INT | 683.76
31143 | INVER MONOBLOC INTERPAC 4P INS250-200A | C | INT | 752.14
31144 | INVER MONOBLOC INTERPAC 3P INS250-160A | C | INT | 581.98
31145 | INVER MONOBLOC INTERPAC 4P INS250-160A | C | INT | 694.7
31146 | INVER MONOBLOC CON INTERPACT 3P INS250 | C | INT | 726.92
31147 | INVER MONOBLOC CON INTERPACT 4P INS250 | C | INT | 778.79
31148 | INVER MONOBLOC CON INTERPACT 3P INS320 | C | INT | 976.5
31149 | INVER MONOBLOC CON INTERPACT 4P INS320 | C | INT | 1041.49
31150 | INVER MONOBLOC CON INTERPACT 3P INS400 | C | INT | 1080.55
31151 | INVER MONOBLOC CON INTERPACT 4P INS400 | C | INT | 1212.59
31152 | INVER MONOBLOC CON INTERPACT 3P INS500 | C | INT | 1108.64
31153 | INVER MONOBLOC CON INTERPACT 4P INS500 | C | INT | 1278.59
31154 | INVER MONOBLOC CON INTERPACT 3P INS630 | C | INT | 1193.68
31155 | INVER MONOBLOC CON INTERPACT 4P INS630 | C | INT | 1387.67
31160 | INV100 3P | C | INT | 169.66
31161 | INV100 4P | C | INT | 193.44
31162 | INV200 3P | C | INT | 249.27
31163 | INV200 4P | C | INT | 266.31
31164 | INV160 3P | C | INT | 208.88
31165 | INV160 4P | C | INT | 228.62
31166 | INV250 3P | C | INT | 266.01
31167 | INV250 4P | C | INT | 325.3
31168 | INV320 3P | C | INT | 348.7
31169 | INV320 4P | C | INT | 403.83
31170 | INV400 3P | C | INT | 414.94
31171 | INV400 4P | C | INT | 467.65
31172 | INV500 3P | C | INT | 474.05
31173 | INV500 4P | C | INT | 555.41
31174 | INV630 3P | C | INT | 546.79
31175 | INV630 4P | C | INT | 626.97
31180 | INV100 3P TAPAS AMARILLAS-MANETA ROJA | C | INT | 171.97
31181 | INV100 4P TAPAS AMARILLAS-MANETA ROJA | C | INT | 195.76
31182 | INV200 3P TAPAS AMARILLAS-MANETA ROJA | C | INT | 251.61
31183 | INV200 4P TAPAS AMARILLAS-MANETA ROJA | C | INT | 268.74
31184 | INV160 3P TAPAS AMARILLAS-MANETA ROJA | C | INT | 211.21
31185 | INV160 4P TAPAS AMARILLAS-MANETA ROJA | C | INT | 230.96
31186 | INV250 3P TAPAS AMARILLAS-MANETA ROJA | C | INT | 268.33
31187 | INV250 4P TAPAS AMARILLAS-MANETA ROJA | C | INT | 327.54
31188 | INV320 3P TAPAS AMARILLAS-MANETA ROJA | C | INT | 360.01
31189 | INV320 4P TAPAS AMARILLAS-MANETA ROJA | C | INT | 406.14
31190 | INV400 3P TAPAS AMARILLAS-MANETA ROJA | C | INT | 417.26
31191 | INV400 4P TAPAS AMARILLAS-MANETA ROJA | C | INT | 470.06
31192 | INV500 3P TAPAS AMARILLAS-MANETA ROJA | C | INT | 476.28
31193 | INV500 4P TAPAS AMARILLAS-MANETA ROJA | C | INT | 557.81
31194 | INV630 3P TAPAS AMARILLAS-MANETA ROJA | C | INT | 549.29
31195 | INV630 4P TAPAS AMARILLAS-MANETA ROJA | C | INT | 629.28
31288 | MANDO ROT. PROLONGADO FRONTAL INS800/2500 EMPUÑADURA NEGRA | C | INT | 163.06
31289 | MANDO ROT. PROLONGADO FRONTAL INS800/1600 EMPUÑADURA ROJA/AMARILLA | C | INT | 163.06
31291 | ENCLAV. PARA INS/INV, DISPOSITIVO MECÁNICO | C | INT | 47.48
31295 | MARCO DE PUERTA PARA INTERPACT INS800/1600 | C | INT | 34.73
31296 | MANDO ROT. PROLONGADO FRONTAL INS800/1600 EMPUÑADURA NEGRA | B | INT | 114.01
31297 | MANDO ROT. PROLONGADO FRONTAL INS800/1600 EMPUÑADURA ROJA/AMARILLA | C | INT | 114.01
31298 | MANDO ROT. PROLONGADO FRONTAL INS2000/2500 | B | INT | 114.01
31301 | PLETINAS DE CANTO PARA INS800/1600 E INV800/1600 3P | C | INT | 519.82
31302 | PLETINAS DE CANTO PARA INS800/1600 E INV800/1600 4P | B | INT | 693.28
31305 | PLETINAS ESPACIADORAS PARA INS800/1600 E INV800/1600 3P | C | INT | 336.62
31306 | PLETINAS ESPACIADORAS PARA INS800/1600 E INV800/1600 4P | B | INT | 457.01
31307 | BASE PARA CUBREBORNES PARA INS800/1600 E INV800/1600 3P | C | INT | 70.84
31308 | BASE PARA CUBREBORNES PARA INS800/1600 E INV800/1600 4P | C | INT | 94.46
31310 | Conector para conexión directa (horiz. O vert.) INS 2000/2500 | - | INT | Consultar
31315 | SEPARADOR DE FASES PARA INS800/1600 | C | INT | 59.67
31316 | Accesorios de precintado | - | INT | Consultar
31319 | SEPARADOR DE FASES PARA INS2000/2500 | C | INT | 153.54
31320 | Pletinas conexión en serie CC INS 800/1600 | - | INT | Consultar
31330 | INTERPACT INS800 ESTÁNDAR CON EMPUÑADURA NEGRA 3P | B | INT | 1344.37
31331 | INTERPACT INS800 ESTÁNDAR CON EMPUÑADURA NEGRA 4P | B | INT | 1490.87
31332 | INTERPACT INS1000 ESTÁNDAR CON EMPUÑADURA NEGRA 3P | B | INT | 1411.59
31333 | INTERPACT INS1000 ESTÁNDAR CON EMPUÑADURA NEGRA 4P | B | INT | 1580.35
31334 | INTERPACT INS1250 ESTÁNDAR CON EMPUÑADURA NEGRA 3P | B | INT | 1500.05
31335 | INTERPACT INS1250 ESTÁNDAR CON EMPUÑADURA NEGRA 4P | B | INT | 1714.45
31336 | INTERPACT INS1600 ESTÁNDAR CON EMPUÑADURA NEGRA 3P | B | INT | 1575.1
31337 | INTERPACT INS1600 ESTÁNDAR CON EMPUÑADURA NEGRA 4P | B | INT | 1863.56
31338 | INS2000 3P | B | INT | 3379.33
31339 | INS2000 4P | B | INT | 4359
31340 | INS2500 3P | B | INT | 3565.2
31341 | INS2500 4P | B | INT | 4598.74
31344 | INTERPACT INS800 TAPA AMARILLA CON EMPUÑADURA ROJA 3P | C | INT | 1412.12
31345 | INTERPACT INS800 TAPA AMARILLA CON EMPUÑADURA ROJA 4P | C | INT | 1566
31346 | INTERPACT INS1000 TAPA AMARILLA CON EMPUÑADURA ROJA 3P | C | INT | 1454.24
31347 | INTERPACT INS1000 TAPA AMARILLA CON EMPUÑADURA ROJA 4P | C | INT | 1628.09
31348 | INTERPACT INS1250 TAPA AMARILLA CON EMPUÑADURA ROJA 3P | C | INT | 1515.08
31349 | INTERPACT INS1250 TAPA AMARILLA CON EMPUÑADURA ROJA 4P | C | INT | 1731.61
31350 | INTERPACT INS1600 TAPA AMARILLA CON EMPUÑADURA ROJA 3P | C | INT | 1590.82
31351 | INTERPACT INS1600 TAPA AMARILLA CON EMPUÑADURA ROJA 4P | C | INT | 1882.14
31358 | INTERPACT INV800 ESTÁNDAR CON EMPUÑADURA NEGRA 3P | C | INT | 1357.82
31359 | INTERPACT INV800 ESTÁNDAR CON EMPUÑADURA NEGRA 4P | C | INT | 1505.77
31360 | INTERPACT INV1000 ESTÁNDAR CON EMPUÑADURA NEGRA 3P | C | INT | 1425.72
31361 | INTERPACT INV1000 ESTÁNDAR CON EMPUÑADURA NEGRA 4P | C | INT | 1596.16
31362 | INTERPACT INV1250 ESTÁNDAR CON EMPUÑADURA NEGRA 3P | C | INT | 1515.08
31363 | INTERPACT INV1250 ESTÁNDAR CON EMPUÑADURA NEGRA 4P | C | INT | 1731.61
31364 | INTERPACT INV1600 ESTÁNDAR CON EMPUÑADURA NEGRA 3P | C | INT | 1590.82
31365 | INTERPACT INV1600 ESTÁNDAR CON EMPUÑADURA NEGRA 4P | C | INT | 1882.14
31366 | INV2000 3P | C | INT | 3481.39
31367 | INV2000 4P | C | INT | 4491.23
31368 | INV2500 3P | C | INT | 3600.84
31369 | INV2500 4P | C | INT | 4645.32
31372 | INTERPACT INV800 TAPA AMARILLA Y EMPUÑADURA ROJA 3P | C | INT | 1426.08
31373 | INTERPACT INV800 TAPA AMARILLA Y EMPUÑADURA ROJA 4P | C | INT | 1581.49
31374 | INTERPACT INV1000 TAPA AMARILLA Y EMPUÑADURA ROJA 3P | C | INT | 1468.66
31375 | INTERPACT INV1000 TAPA AMARILLA Y EMPUÑADURA ROJA 4P | C | INT | 1644.21
31376 | INTERPACT INV1250 TAPA AMARILLA Y EMPUÑADURA ROJA 3P | C | INT | 1530.09
31377 | INTERPACT INV1250 TAPA AMARILLA Y EMPUÑADURA ROJA 4P | C | INT | 1748.76
31378 | INTERPACT INV1600 TAPA AMARILLA Y EMPUÑADURA ROJA 3P | C | INT | 1606.56
31379 | INTERPACT INV1600 TAPA AMARILLA Y EMPUÑADURA ROJA 4P | C | INT | 1900.8
31416 | Compact NS250DC 3P | C | PAC | 1193.24
31417 | Compact NS250DC 4P | C | PAC | 1560.24
31445 | Protección estandar: bloque de relés TM-D/DC TM250DC 3P | C | PAC | 736.03
31446 | Protección estandar: bloque de relés TM-D/DC TM200DC 3P | C | PAC | 662.43
31455 | Protección estandar: bloque de relés TM-D/DC TM250DC 4P | C | PAC | 962.06
31456 | Protección estandar: bloque de relés TM-D/DC TM200DC 4P | C | PAC | 865.85
31760 | NR250F TM250D 3P | C | PAC | 1558.17
31761 | NR250F TM200D 3P | C | PAC | 1329.26
31765 | NR250F TM250D | B | PAC | 1947.7
31766 | NR250F TM200D | B | PAC | 1661.56
32405+32432 | NS400L STR23SV 3P | C | PAC | 4315.01
32410+32432 | NS400L STR23SV 3P | C | PAC | 5342.15
32556 | MARCO TROQUEL CARA DELANTERA p/EMPUÑAD | C | PAC | 25.77
32595 | MARCO TROQUEL CARA DELANTERA p/EMPUÑAD | C | PAC | 218
32609 | Platina simple NS400/630 sin caja IVE | C | PAC | 610.84
32610 | Platina simple NS400/630 + enclav.+ IVE 48/415Vca s/automat. | C | PAC | 1379.67
32611 | Platina simple NS400/630 + enclav.+ IVE 24/250Vcc s/automat. | C | PAC | 1379.67
32618 | Kit adaptación NS100/250 | C | PAC | 105.35
32619 | Kit conexionado aguas abajo 3P NS630 | C | PAC | 723.61
32620 | Kit conexionado aguas abajo 4P NS630 | B | PAC | 917.48
32623 | Adaptador juego de barras NSX400/630 | C | PAC | 571.59
32631 | Dispositivo Enclav. fijo (candados) empuñ. NS400/630 | C | PAC | 65.46
32670 | NS400 1000V 400A | C | PAC | 2984.3
32671 | NS400 1000V 250A | C | PAC | 2754.05
32672 | NS400 1000V 150A | C | PAC | 2754.05
32740 | NR630F 3P | C | PAC | 2538.18
32741C | NR400F 4P 3R, 4R, 3R+N/2 | B | PAC | 3293.3
32742 | Compact NS400DC 3P bloque de relés MP1 | C | PAC | 2954.08
32743 | Compact NS400DC 3P bloque de relés MP2 | C | PAC | 2954.08
32745 | Compact NS400DC 4P bloque de relés MP1 | C | PAC | 4218.97
32746 | Compact NS400DC 4P bloque de relés MP2 | C | PAC | 4218.97
32765 | NS400NE STR23SE 3P3R | B | PAC | 2399.05
32766 | NS400NE STR23SE 4P | B | PAC | 3120.59
32767 | NS630NE STR23SE 3P3R | C | PAC | 2961.82
32768 | NS630NE STR23SE 4P | C | PAC | 3845.71
32865 | Cubrebornas 3P para puesta en serie de los polos NS400-630 | C | PAC | 370.99
32866 | Cubrebornas 4P para puesta en serie de los polos NS400-630 | C | PAC | 434.14
32868 | NS400-630 conexiones para la puesta en serie o en paralelo | C | PAC | 157.86
32940 | NR400F 3P | C | PAC | 3128.17
32941C | NR630F 4P 3R, 4R, 3R+N/2 | B | PAC | 4058.79
32942 | Compact NS630DC 3P bloque de relés MP1 | C | PAC | 3960.98
32943 | Compact NS630DC 3P bloque de relés MP2 | C | PAC | 3960.98
32944 | Compact NS630DC 3P bloque de relés MP3 | C | PAC | 3960.98
32945 | Compact NS630DC 4P bloque de relés MP1 | C | PAC | 5658.52
32946 | Compact NS630DC 4P bloque de relés MP2 | C | PAC | 5658.52
32947 | Compact NS630DC 4P bloque de relés MP3 | C | PAC | 5658.52
33013 | TERMINAL PARA CABLES NT 3P 240 mm | C | AFI | 169.2
33014 | TERMINAL PARA CABLES NT 4P 240 mm | C | AFI | 225.55
33015 | TERMINAL PARA CABLES NT 3P 300 mm | C | AFI | 190.81
33016 | TERMINAL PARA CABLES NT 4P 300 mm | C | AFI | 254.33
33170 | 1 CONTACTO POSIC.(ENCHUF./DESENCHUF./TEST) | B | AFI | 111.38
33171 | 1 CONTACTO POSIC. BAJO NIVEL(ENCHUF./DESEN./TEST) | B | AFI | 111.38
33200 | PLACA SOP. INTERENCLAV. POR CABLE NT FIJO | B | AFI | 850.87
33201 | PLACA SOP. INTERENCLAV. POR CABLE NT SELECCIONABLE | C | AFI | 850.87
33209 | 1 JUEGO DE 2 CABLES PARA INTERENCLAVAMIENTO | B | AFI | 183.51
33230 | APARATO DE BASE NS800 N 3P FIJO | B | AFI | 3323.73
33231 | APARATO DE BASE NS800 H 3P FIJO | B | AFI | 3667.45
33232 | APARATO DE BASE NS800 L 3P FIJO | B | AFI | 6513.49
33234 | APARATO DE BASE NS800 N 4P FIJO | B | AFI | 4606.65
33235 | APARATO DE BASE NS800 H 4P FIJO | B | AFI | 5071.14
33236 | APARATO DE BASE NS800 L 4P FIJO | B | AFI | 8068.95
33240 | APARATO DE BASE NS1000 N 3P FIJO | B | AFI | 4693.42
33241 | APARATO DE BASE NS1000 H 3P FIJO | B | AFI | 5001.73
33244 | APARATO DE BASE NS1000 N 4P FIJO | B | AFI | 6236.53
33245 | APARATO DE BASE NS1000 H 4P FIJO | B | AFI | 6717.34
33250 | APARATO DE BASE NS1250 N 3P FIJO | B | AFI | 5196.99
33251 | APARATO DE BASE NS1250 H 3P FIJO | B | AFI | 5659.97
33254 | APARATO DE BASE NS1250 N 4P FIJO | B | AFI | 6483.85
33255 | APARATO DE BASE NS1250 H 4P FIJO | B | AFI | 7326.04
33260 | APARATO DE BASE NS1600 N 3P FIJO | B | AFI | 5279.7
33261 | APARATO DE BASE NS1600 H 3P FIJO | B | AFI | 5758.74
33264 | APARATO DE BASE NS1600 N 4P FIJO | B | AFI | 7039.74
33265 | APARATO DE BASE NS1600 H 4P FIJO | B | AFI | 7957.74
33280 | AP. DE BASE NS800 N 3P FIJO MDO ELECT | B | AFI | 5580.57
33281 | AP. DE BASE NS800 H 3P FIJO MDO ELECT | B | AFI | 5924.27
33282 | AP. DE BASE NS800 L 3P FIJO MDO ELECT | B | AFI | 8770.31
33284 | AP. DE BASE NS800 N 4P FIJO MDO ELECT | B | AFI | 6863.5
33285 | AP. DE BASE NS800 H 4P FIJO MDO ELECT | B | AFI | 7327.98
33286 | AP. DE BASE NS800 L 4P FIJO MDO ELECT | B | AFI | 10325.78
33290 | AP. DE BASE NS1000 N 3P FIJO MDO ELECT | B | AFI | 6950.35
33291 | AP. DE BASE NS1000 H 3P FIJO MDO ELECT | B | AFI | 7258.56
33292 | AP. DE BASE NS1000 L 3P FIJO MDO ELECT | B | AFI | 10562.23
33294 | AP. DE BASE NS1000 N 4P FIJO MDO ELECT | B | AFI | 8493.46
33295 | AP. DE BASE NS1000 H 4P FIJO MDO ELECT | B | AFI | 8974.25
33296 | AP. DE BASE NS1000 L 4P FIJO MDO ELECT | B | AFI | 12978.76
33300 | AP. DE BASE NS1250 N 3P FIJO MDO ELECT | B | AFI | 7453.82
33301 | AP. DE BASE NS1250 H 3P FIJO MDO ELECT | B | AFI | 7916.81
33304 | AP. DE BASE NS1250 N 4P FIJO MDO ELECT | B | AFI | 8740.7
33305 | AP. DE BASE NS1250 H 4P FIJO MDO ELECT | B | AFI | 9582.88
33310 | AP. DE BASE NS1600 N 3P FIJO MDO ELECT | B | AFI | 7536.57
33311 | AP. DE BASE NS1600 H 3P FIJO MDO ELECT | B | AFI | 8015.58
33314 | AP. DE BASE NS1600 N 4P FIJO MDO ELECT | B | AFI | 9296.57
33315 | AP. DE BASE NS1600 H 4P FIJO MDO ELECT | B | AFI | 10214.57
33330 | APARATO DE BASE NS800 N 3P SECCIONABLE | B | AFI | 3323.73
33331 | APARATO DE BASE NS800 H 3P SECCIONABLE | B | AFI | 3667.45
33332 | APARATO DE BASE NS800 L 3P SECCIONABLE | B | AFI | 6513.49
33334 | APARATO DE BASE NS800 N 4P SECCIONABLE | B | AFI | 4606.65
33335 | APARATO DE BASE NS800 H 4P SECCIONABLE | B | AFI | 5071.14
33336 | APARATO DE BASE NS800 L 4P SECCIONABLE | B | AFI | 8068.95
33340 | APARATO DE BASE NS1000 N 3P SECCIONABLE | B | AFI | 4693.42
33341 | APARATO DE BASE NS1000 H 3P SECCIONABLE | B | AFI | 5001.73
33342 | APARATO DE BASE NS1000 L 3P SECCIONABLE | B | AFI | 8305.4
33344 | APARATO DE BASE NS1000 N 4P SECCIONABLE | B | AFI | 6236.53
33345 | APARATO DE BASE NS1000 H 4P SECCIONABLE | B | AFI | 6717.34
33346 | APARATO DE BASE NS1000 L 4P SECCIONABLE | B | AFI | 10721.83
33350 | APARATO DE BASE NS1250 N 3P SECCIONABLE | B | AFI | 5196.99
33351 | APARATO DE BASE NS1250 H 3P SECCIONABLE | B | AFI | 5659.97
33354 | APARATO DE BASE NS1250 N 4P SECCIONABLE | B | AFI | 6483.85
33355 | APARATO DE BASE NS1250 H 4P SECCIONABLE | B | AFI | 7326.04
33360 | APARATO DE BASE NS1600 N 3P SECCIONABLE | B | AFI | 5279.7
33361 | APARATO DE BASE NS1600 H 3D SECCIONABLE | B | AFI | 5758.74
33364 | APARATO DE BASE NS1600 N 4P SECCIONABLE | B | AFI | 7039.74
33365 | APARATO DE BASE NS1600 H 4P SECCIONABLE | B | AFI | 7957.74
33380 | AP. BASE NST800 N 3P SECC MDO ELECT | B | AFI | 5580.57
33381 | AP. BASE NST800 H 3P SECC MDO ELECT | B | AFI | 5924.27
33382 | AP. BASE NST800 L 3P SECC MDO ELECT | B | AFI | 8770.31
33384 | AP. BASE NST800 N 4P SECC MDO ELECT | B | AFI | 6863.5
33385 | AP. BASE NST800 H 4P SECC MDO ELECT | B | AFI | 7327.98
33386 | AP. BASE NST800 L 4P SECC MDO ELECT | B | AFI | 10325.78
33390 | AP. BASE NST1000 N 3P SECC MDO ELECT | B | AFI | 6950.35
33391 | AP. BASE NST1000 H 3P SECC MDO ELECT | B | AFI | 7258.56
33392 | AP. BASE NST 1000 L 3P SECC MDO ELECT | B | AFI | 10562.23
33394 | AP. BASE NST 1000 N 4P SECC MDO ELECT | B | AFI | 8493.46
33395 | AP. BASE NST1000 H 4P SECC MDO ELECT | B | AFI | 8974.25
33396 | AP. BASE NST1000 L 4P SECC MDO ELECT | B | AFI | 12978.76
33400 | AP. BASE NST1250 N 3P SECC MDO ELECT | B | AFI | 7453.82
33401 | AP. BASE NST1250 H 3P SECC MDO ELECT | B | AFI | 7916.81
33404 | AP. BASE NST1250 N 4P SECC MDO ELECT | B | AFI | 8740.7
33405 | AP. BASE NST1250 H 4P SECC MDO ELECT | B | AFI | 9582.88
33410 | AP. BASE NST1600 N 3P SECC MDO ELECT | B | AFI | 7536.57
33411 | AP. BASE NST1600 H 3P SECC MDO ELECT | B | AFI | 8015.58
33414 | AP. BASE NST1600 N 4P SECC MDO ELECT | B | AFI | 9296.57
33415 | AP. BASE NST1600 H 4P SECC MDO ELECT | B | AFI | 10214.57
33422 | NS800 NA 3P | C | AFI | 2415.21
33423 | NS800 NA 4P | C | AFI | 3127.8
33424 | NS1000 NA 3P | C | AFI | 3366.23
33425 | NS1000 NA 4P | C | AFI | 4287.57
33426 | NS1250 NA 3P | C | AFI | 4147.88
33427 | NS1250 NA 4P | C | AFI | 5221.61
33428 | NS1600 NA 3P | C | AFI | 5337.38
33429 | NS1600 NA 4P | C | AFI | 7737.25
33432 | NS800 NA 3P SECCIONABLE | C | AFI | 2415.21
33433 | NS800 NA 4P SECCIONABLE | C | AFI | 3127.8
33434 | NS1000 NA 3P SECCIONABLE | C | AFI | 3366.23
33435 | NS1000 NA 4P SECCIONABLE | C | AFI | 4287.57
33436 | NS1250 NA 3P SECCIONABLE | C | AFI | 4147.88
33437 | NS1250 NA 4P SECCIONABLE | C | AFI | 5221.61
33438 | NS1600 NA 3P SECCIONABLE | C | AFI | 5337.38
33439 | NS1600 NA 4P SECCIONABLE | C | AFI | 7737.25
33442 | NST800 NA 3P PARA MANDO ELÉCTRICO | B | AFI | 4672.03
33443 | NST800 NA 4P PARA MANDO ELÉCTRICO | B | AFI | 5384.61
33444 | NST1000 NA 3P PARA MANDO ELÉCTRICO | B | AFI | 5623.08
33445 | NST1000 NA 4P PARA MANDO ELÉCTRICO | B | AFI | 6544.41
33446 | NST1250 NA 3P PARA MANDO ELÉCTRICO | B | AFI | 6404.71
33447 | NST1250 NA 4P PARA MANDO ELÉCTRICO | B | AFI | 7478.54
33448 | NST1600 NA 3P PARA MANDO ELÉCTRICO | B | AFI | 7594.31
33449 | NST1600 NA 4P PARA MANDO ELÉCTRICO | B | AFI | 9994.19
33452 | NST800 NA 3P SECC. PARA MANDO ELÉCTRICO | C | AFI | 4672.03
33453 | NST800 NA 4P SECC. PARA MANDO ELÉCTRICO | C | AFI | 5384.61
33454 | NST1000 NA 3P SECC. PARA MANDO ELÉCTRICO | C | AFI | 5623.08
33455 | NST1000 NA 4P SECC. PARA MANDO ELÉCTRICO | C | AFI | 6544.41
33456 | NST1250 NA 3P SECC. PARA MANDO ELÉCTRICO | C | AFI | 6404.71
33457 | NST1250 NA 4P SECC. PARA MANDO ELÉCTRICO | C | AFI | 7478.54
33458 | NST1600 NA 3P SECC. PARA MANDO ELÉCTRICO | C | AFI | 7594.31
33459 | NST1600 NA 4P SECC. PARA MANDO ELÉCTRICO | C | AFI | 9994.19
33466 | NS 800 N 3P FIJO F.A. MICROLOGIC2.0 | B | AFI | 5210.27
33467 | NS 800 H 3P FIJO F.A. MICROLOGIC2.0 | B | AFI | 5554.01
33468 | NS 800 L3P FIJO F.A. MICROLOGIC2.0 | B | AFI | 8581.7
33469 | NS 800 N4P FIJO F.A. MICROLOGIC2.0 | B | AFI | 6614.33
33470 | NS 800 H4P FIJO F.A. MICROLOGIC2.0 | B | AFI | 7078.8
33471 | NS 800 L4P FIJO F.A. MICROLOGIC2.0 | B | AFI | 10318.69
33472 | NS1000 N3P FIJO F.A. MICROLOGIC2.0 | B | AFI | 6579.95
33473 | NS1000 H3P FIJO F.A. MICROLOGIC2.0 | B | AFI | 6888.26
33474 | NS1000 L3P FIJO F.A. MICROLOGIC2.0 | B | AFI | 10373.63
33475 | NS1000 N4P FIJO F.A. MICROLOGIC2.0 | B | AFI | 8244.2
33476 | NS1000 H4P FIJO F.A. MICROLOGIC2.0 | B | AFI | 8724.99
33477 | NS1000 L4P FIJO F.A. MICROLOGIC2.0 | B | AFI | 12971.56
33478 | NS1250 N3P FIJO F.A. MICROLOGIC2.0 | B | AFI | 7265.22
33479 | NS1250 H3P FIJO F.A. MICROLOGIC2.0 | B | AFI | 7728.22
33480 | NS1250 N4P FIJO F.A. MICROLOGIC2.0 | B | AFI | 8733.61
33481 | NS1250 H4P FIJO F.A. MICROLOGIC2.0 | B | AFI | 9575.78
33482 | NS1600 N3P FIJO F.A. MICROLOGIC2.0 | B | AFI | 7529.46
33483 | NS1600 H3P FIJO F.A. MICROLOGIC2.0 | B | AFI | 8008.48
33484 | NS1600 N4P FIJO F.A. MICROLOGIC2.0 | B | AFI | 9531.76
33485 | NS1600 H4P FIJO F.A. MICROLOGIC2.0 | B | AFI | 10449.78
33487 | NS 800 NA 3P FIJO F.A. INTER | C | AFI | 2778.43
33488 | NS1000 NA 3P FIJO F.A. INTER | C | AFI | 3729.47
33489 | NS1250 NA 3P FIJO F.A. INTER | C | AFI | 4692.81
33490 | NS1600 NA 3P FIJO F.A. INTER | C | AFI | 6063.83
33492 | NS 800 NA 4P FIJO F.A. INTER | C | AFI | 3612.13
33493 | NS1000 NA 4P FIJO F.A. INTER | C | AFI | 4771.92
33494 | NS1250 NA 4P FIJO F.A. INTER | C | AFI | 5948.03
33495 | NS1600 NA 4P FIJO F.A. INTER | C | AFI | 8705.97
33504 | MICROLOGIC 2.0 | B | AFI | 1523.33
33505 | MICROLOGIC 2.0 A COMPACT NS FIJO | B | AFI | 2595.29
33511 | MICROLOGIC 5.0 | B | AFI | 1918.29
33512 | MICROLOGIC 5.0 A COMPACT NS FIJO | B | AFI | 2762.85
33513 | MICROLOGIC 6.0 A COMPACT NS FIJO | B | AFI | 4795.78
33514 | MICROLOGIC 7.0 A COMPACT NS FIJO | B | AFI | 4197.75
33525 | U.C. MICROLOGIC 2.0 A PARA NT SECC | B | AFI | 2595.29
33532 | U. C. MICROLOGIC 5.0 A PARA NT SECC | B | AFI | 2762.85
33533 | U. C. MICROLOGIC 6.0 A PARA NT SECC | C | AFI | 4795.78
33534 | U. C. MICROLOGIC 7.0 A PARA NT SECC | C | AFI | 4197.75
33535 | MICROLOGIC 2.0 E para Compact NS630b a 3200 FIJO | B | AFI | 2744.8806
33536 | MICROLOGIC 2.0 E para Compact NS630b a 3200 SECC | B | AFI | 2744.8806
33537 | MICROLOGIC 5.0 E para Compact NS630b a 3200 FIJO | B | AFI | 2922.1444
33538 | MICROLOGIC 5.0 E para Compact NS630b a 3200 SECC | B | AFI | 2922.1444
33539 | MICROLOGIC 6.0 E para Compact NS630b a 3200 FIJO | B | AFI | 5072.2166
33540 | MICROLOGIC 6.0 E para Compact NS630b a 3200 SECC | B | AFI | 5072.2166
33542 | REGULADOR LARGO RETARDO ESTÁNDAR 0,4 A 1 | B | AFI | 83.61
33543 | REGULADOR LARGO RETARDO INF. 0,4 A 0,8 | C | AFI | 83.61
33544 | REGULADOR LARGO RETARDO SUP. 0,8 A 1 | C | AFI | 83.61
33545 | REGULADOR LARGO RETARDO OFF | C | AFI | 83.61
33552 | NS 800 N 3P FIJO F.A. MICROLOGIC5.0 | B | AFI | 5605.28
33553 | NS 800 H 3P FIJO F.A. MICROLOGIC5.0 | B | AFI | 5949
33554 | NS 800 L 3P FIJO F.A. MICROLOGIC5.0 | B | AFI | 8976.72
33555 | NS 800 N 4P FIJO F.A. MICROLOGIC5.0 | B | AFI | 7009.33
33556 | NS 800 H 4P FIJO F.A. MICROLOGIC5.0 | B | AFI | 7473.81
33557 | NS 800 L 4P FIJO F.A. MICROLOGIC5.0 | B | AFI | 10713.69
33558 | NS1000 N 3P FIJO F.A. MICROLOGIC5.0 | B | AFI | 6974.96
33559 | NS1000 H 3P FIJO F.A. MICROLOGIC5.0 | B | AFI | 7283.27
33560 | NS1000 L 3P FIJO F.A. MICROLOGIC5.0 | B | AFI | 10768.64
33561 | NS1000 N 4P FIJO F.A. MICROLOGIC5.0 | B | AFI | 8639.22
33562 | NS1000 H 4P FIJO F.A. MICROLOGIC5.0 | B | AFI | 9120
33563 | NS1000 L 4P FIJO F.A. MICROLOGIC5.0 | B | AFI | 13366.57
33564 | NS1250 N 3P FIJO F.A. MICROLOGIC5.0 | B | AFI | 7660.22
33565 | NS1250 H 3P FIJO F.A. MICROLOGIC5.0 | B | AFI | 8123.21
33566 | NS1250 N 4P FIJO F.A. MICROLOGIC5.0 | B | AFI | 9128.59
33567 | NS1250 H 4P FIJO F.A. MICROLOGIC5.0 | B | AFI | 9970.81
33568 | NS1600 N 3P FIJO F.A. MICROLOGIC5.0 | B | AFI | 7924.45
33569 | NS1600 H 3P FIJO F.A. MICROLOGIC5.0 | B | AFI | 8403.48
33570 | NS1600 N 4P FIJO F.A. MICROLOGIC5.0 | B | AFI | 9926.77
33571 | NS1600 H 4P FIJO F.A. MICROLOGIC5.0 | B | AFI | 10844.76
33573 | TOROIDAL RECTANGULAR PARA PROTECCION DIFERENCIAL 280x115 MM | C | AFI | 3836.59
33574 | TRANSFORMADOR SUMADOR PARA VIGI 470x160 MM | C | AFI | 5190.67
33576 | T.I. PARA PROTECCIÓN DIFERENCIAL 400/1600 A | C | AFI | 947.09
33579 | SENSOR EXTERNO (SGR) | C | AFI | 1695.52
33594 | KIT PORTÁTIL DE TEST HHTK | C | AFI | 2821.05
33595 | MALETA COMPLETA DE TEST FFTK | C | AFI | 23062.95
33598 | TOMA ANTERIOR SUPERIOR 630/1000A 3P FIJO | B | AFI | 181.6
33599 | TOMA ANTERIOR INFERIOR 630/1000A 3P FIJO | B | AFI | 181.6
33600 | TOMA ANTERIOR SUPERIOR 1250A 3P FIJO | B | AFI | 272.46
33601 | TOMA ANTERIOR INFERIOR1000/1250A 3P FIJO | B | AFI | 272.46
33602 | TOMA ANTERIOR SUPERIOR 1600A 3P FIJO | B | AFI | 363.22
33603 | TOMA ANTERIOR INFERIOR 1600A 3P FIJO | B | AFI | 363.22
33604 | TOMA POST. SUP. DE CANTO NT06-16 3P FIJO | B | AFI | 484.35
33605 | TOMA POST. INF. DE CANTO NT06-16 3P FIJO | B | AFI | 484.35
33606 | TOMA POST. SUP. PLANA NT06-16 3P FIJO | B | AFI | 484.35
33607 | TOMA POST. INF. PLANA NT06-16 3P FIJO | B | AFI | 484.35
33608 | TOMA ANTERIOR SUPERIOR 630/1000A 4P FIJO | B | AFI | 242.19
33609 | TOMA ANTERIOR INFERIOR 630/1000A 4P FIJO | B | AFI | 242.19
33610 | TOMA ANTERIOR SUP. 1250 A 4P FIJO | B | AFI | 363.22
33611 | TOMA ANTERIOR SUPERIOR 1250A 4P FIJO | B | AFI | 363.22
33612 | TOMA ANTERIOR SUPERIOR 1600A 4P FIJO | B | AFI | 484.35
33613 | TOMA ANTERIOR INFERIOR 1600A 4P FIJO | B | AFI | 484.35
33614 | TOMA POST. SUP. DE CANTO NT06-16 4P FIJO | B | AFI | 635.69
33615 | TOMA POST. INF. DE CANTO NT06-16 4P FIJO | B | AFI | 635.69
33616 | TOMA POST. SUP. PLANA NT06-16 4P FIJO | B | AFI | 635.69
33617 | TOMA POST. INF. PLANA NT06-16 4P FIJO | B | AFI | 635.69
33622 | PLETINAS ESPACIADORAS NT06-16 3P | B | AFI | 333.44
33623 | PLETINAS ESPACIADORAS NT06-16 4P | B | AFI | 452.68
33628 | TAPA DE CONEXIONES 3P | C | AFI | 96.78
33629 | CUBREBORNES PARA INS800/1600 E INV800/1600 4P | C | AFI | 104.8
33640 | 3 BORNES PR 4 CABLES 150MM2 +1 CUBREBORN | B | AFI | 397.72
33641 | 4 BORNES PR 4 CABLES 150MM2 +1 CUBREBORN | B | AFI | 635.79
33642 | PLETINAS ANTERIORES DE CANTO NT 630/1600 3P | B | AFI | 425.01
33643 | PLETINAS ANTERIORES DE CANTO NT 630/1600 4P | B | AFI | 566.81
33644 | PLETINAS COMPLEMENTARIAS CABLES NT 3P | B | AFI | 399.93
33645 | PLETINAS COMPLEMENTARIAS CABLES NT 4P | B | AFI | 533.31
33646 | SEPARADORES DE FASES NT 3P/4P AP. FIJO | B | AFI | 121.67
33647 | 2 ESCUADRAS SOPORTE PARA AP. FIJO | C | AFI | 249.23
33648 | 3 SEPARADORES DE FASE AP. FIJO POSTERIOR | C | AFI | 126.53
33659 | BOBINAS DE DISPARO 24-30 VAC/DC MX | C | AFI | 225.21
33660 | BOBINAS DE DISPARO 48-60 VAC/DC MX | C | AFI | 225.21
33661 | BOBINAS DE DISPARO 100-130 VAC/DC MX | B | AFI | 225.21
33662 | MX 200/250 VCA/VCC PARA AP. FIJO | B | AFI | 225.21
33663 | MX 240/277 VCA PARA AP. FIJO | B | AFI | 225.21
33664 | BOBINAS DE DISPARO 380-480 VAC/DC MX | B | AFI | 234.22
33668 | BOBINAS DE DISPARO 24-30 VAC/DC MN | C | AFI | 266.22
33669 | BOBINAS DE DISPARO 48-60 VAC/DC MN | C | AFI | 266.22
33670 | BOBINAS DE DISPARO 100-130 VAC/DC MN | C | AFI | 266.22
33671 | MN 200/250 VCA/VCC PARA AP. FIJO | B | AFI | 266.22
33673 | MN 380/480 VCA PARA AP. FIJO | B | AFI | 276.86
33680 | TEMPORIZ. MN NO REGULABLE 048/060 VCA/CC | C | AFI | 350.84
33681 | MN TEMPORIZADA 100-130 V | C | AFI | 350.84
33682 | TEMPORIZ. MN REGULABLE 200/250VCA/VCC | B | AFI | 350.84
33683 | MN TEMPORIZADA 380-480 VCA | C | AFI | 364.87
33684 | BOBINAS DE DISPARO 100-130 VAC/DC R | C | AFI | 279.96
33685 | TEMPORIZ. MN NO REGULABLE200/250 VCA/VCC | C | AFI | 279.96
33687 | Especificacion mando eléctrico | - | AFI | Ver página 91
33688 | Especificacion mando eléctrico | - | AFI | Ver página 91
33689 | Especificacion mando eléctrico | - | AFI | Ver página 91
33690 | Especificacion mando eléctrico | - | AFI | Ver página 91
33691 | Especificacion mando eléctrico | - | AFI | Ver página 91
33692 | Especificacion mando eléctrico | - | AFI | Ver página 91
33693 | Especificacion mando eléctrico | - | AFI | Ver página 91
33694 | Especificacion mando eléctrico | - | AFI | Ver página 91
33695 | Especificacion mando eléctrico | - | AFI | Ver página 91
33696 | Especificacion mando eléctrico | - | AFI | Ver página 91
33697 | Especificacion mando eléctrico | - | AFI | Ver página 91
33698 | Especificacion mando eléctrico | - | AFI | Ver página 91
33699 | Especificacion mando eléctrico | - | AFI | Ver página 91
33700 | Especificacion mando eléctrico | - | AFI | Ver página 91
33702 | COM MODBUS APARATO FIJO MANUAL | C | AFI | 1446.65
33703 | COM ECO MODBUS AP. FIJO MAN. O MDO ELECT | C | AFI | 771.82
33708 | COM MODBUS APARATO FIJO MDO ELECT | C | AFI | 1446.65
33709 | COM ECO MODBUS AP. FIJO MAN. O MDO ELECT | C | AFI | 1446.65
33713 | OPCIÓN COM. ECO MODBUS NT AP. SECC. CON MANDO ELECTRICO | C | AFI | 1446.65
33714 | OPCIÓN COM. ECO MODBUS NT AP. SECC. CON MANDO MANUAL | C | AFI | 1446.65
33717 | MARCO DE PUERTA AP. FIJO MDO MANUAL | B | AFI | 28.5
33718 | MARCO DE PUERTA PARA NT FIJO | B | AFI | 58.97
33722 | CHASIS NT H1 630/1250 A 3P | B | AFI | 2561.63
33723 | CHASIS NT H1 1600 - L1 630/1600 A 3P | B | AFI | 2911.05
33725 | CHASIS NT H1 630/1250 A 4P | B | AFI | 3283.57
33726 | CHASIS NT H1 1600 - L1 630/1600 A 4P | B | AFI | 3749.39
33727 | TOMA ANTERIOR SUPERIOR 630/1600A 3P SECC | B | AFI | 272.46
33728 | TOMA ANTERIOR INF. NT 630/1600 3P SECC | B | AFI | 272.46
33729 | TOMA POST DE CANTO SUP 630/1600A 3P SECC | B | AFI | 272.46
33730 | TOMA POST. INF. DE CANTO NT06-16 3P SECC | B | AFI | 272.46
33731 | TOMA POST. SUP. PLANA NT06-16 3P SECC | B | AFI | 272.46
33732 | TOMA POST. INF. PLANA NT06-16 3P SECC | B | AFI | 272.46
33733 | TOMA ANTERIOR SUP. NT06-16 4P SECC | B | AFI | 363.22
33734 | TOMA ANTERIOR INF. NT06-16 4P SECC | B | AFI | 363.22
33735 | TOMA POST. SUP. DE CANTO NT06-16 4P SECC | B | AFI | 363.22
33736 | TOMA POST. INF. DE CANTO NT06-16 4P SECC | B | AFI | 363.22
33737 | TOMA POST. SUP. PLANA NT06-16 4P SECC | B | AFI | 363.22
33738 | TOMA POST. INF. PLANA NT06-16 4P SECC | B | AFI | 363.22
33763 | TAPA REGLETA DE BORNES 3P (CB) | C | AFI | 198.52
33764 | TAPA REGLETA DE BORNES 4P (CB) | C | AFI | 255.23
33765 | PANTALLA AISLANTE CHASIS NT 3P (VO) | C | AFI | 401.71
33766 | PANTALLA AISLANTE CHASIS NT 4P (VO) | C | AFI | 520.22
33767 | DISPOSITIVO ANTIERROR (VDC) | C | AFI | 280.59
33768 | SEPARADORES DE FASES NT 3P/4P AP. SECC. | B | AFI | 121.67
33770 | KIT ADAPT. CERRADURA ROMIS CHASIS NT | B | AFI | 107.95
33776 | ENCLAV. DE POSICIÓN 1 CERRADURA RONIS NT | B | AFI | 185.89
33777 | ENCLAV. POS. 2 CERRADURAS IGUAL PERFIL ROMIS NT' | B | AFI | 371.75
33778 | ENCLAV. POS. 2 CERRADURAS DISTINTO PERFIL ROMIS NT | B | AFI | 371.75
33779 | ENCLAV. POSICIÓN ENCHUF./TEST/DESENCHUF. NT | C | AFI | Consultar
33786 | ENCLAV DE PUERTA LADO DERECHO NT (VPECD) | C | AFI | 140.96
33787 | ENCLAV PUERTA LADO IZQUIERDO NT (VPECG) | C | AFI | 140.96
33788 | ENCLAVAMIENTO DE ENCHUFE NT (VPOC) | C | AFI | 101.82
33792 | 24-30 V CC, 24 V CA | C | AFI | 246.28
33793 | 48-60 V CC, 48 V CA | C | AFI | 246.28
33794 | 100-130 V | C | AFI | 246.28
33795 | 200-250 V | C | AFI | 246.28
33796 | 277 V CA | C | AFI | 246.28
33797 | 380-480 V CA | C | AFI | 246.28
33799 | CONTACTO SDE AP. SECC MDO MANUAL | B | AFI | 111.38
33800 | CONTACTO SD AP. SECC MDO MANUAL | B | AFI | 111.38
33801 | CONTACTO OF AP. SECC MDO MANUAL | B | AFI | 111.38
33802 | CONTACTO BAJO NIVEL SDE AP. SECC MANUAL | B | AFI | 111.38
33803 | CONTACTO BAJO NIVEL SD AP. SECC MANUAL | B | AFI | 111.38
33804 | CONTACTO BAJO NIVEL OF AP. SECC MANUAL | B | AFI | 111.38
33806 | BAJO NIVEL | C | AFI | 111.38
33810 | ESTANDAR 24-30 V CC, 24 V CA | C | AFI | 246.28
33811 | MX 048/060 VCA/VCC PARA NT SECC | C | AFI | 246.28
33812 | MX 100/130 VCA/VCC PARA NT SECC | C | AFI | 246.28
33813 | MX 200/250 VCA/VCC PARA NT SECC | B | AFI | 246.28
33814 | MX 240/277 VCA PARA NT SECC | C | AFI | 246.28
33815 | MX 380/480 VCA PARA NT SECC | C | AFI | 246.28
33819 | 24-30 V CC, 24 V CA | C | AFI | 278.46
33820 | 48-60 V CC, 48 V CA | C | AFI | 278.46
33821 | 100-130 V | C | AFI | 278.46
33822 | MN 200/250 VCA/VCC PARA AP. SECC | C | AFI | 278.46
33824 | MN 380/480 VCA PARA AP. SECC | C | AFI | 278.46
33827 | Especificacion mando eléctrico | - | AFI | Ver página 96
33828 | Especificacion mando eléctrico | - | AFI | Ver página 96
33829 | Especificacion mando eléctrico | - | AFI | Ver página 96
33830 | Especificacion mando eléctrico | - | AFI | Ver página 96
33831 | Especificacion mando eléctrico | - | AFI | Ver página 96
33832 | Especificacion mando eléctrico | - | AFI | Ver página 96
33833 | Especificacion mando eléctrico | - | AFI | Ver página 96
33834 | Especificacion mando eléctrico | - | AFI | Ver página 96
33835 | Especificacion mando eléctrico | - | AFI | Ver página 96
33836 | Especificacion mando eléctrico | - | AFI | Ver página 96
33837 | Especificacion mando eléctrico | - | AFI | Ver página 96
33838 | Especificacion mando eléctrico | - | AFI | Ver página 96
33839 | Especificacion mando eléctrico | - | AFI | Ver página 96
33840 | Especificacion mando eléctrico | - | AFI | Ver página 96
33842 | COM MODBUS APARATO SECCIONABLE MANUAL | C | AFI | 1446.65
33848 | COM MODBUS AP. SECC. MDO ELEC. | C | AFI | 1446.65
33852 | OPCIÓN COM. MODBUS NT/NW PARA CHASIS CON MANDO MANUAL | C | AFI | 724.41
33857 | MARCO DE PUERTA PARA NT SECCIONABLE | B | AFI | 123.03
33858 | OBTURADOR DE PUERTA NT SECCIONABLE | C | AFI | 124.2
33859 | TAPA TRANSPARENTE PUERTA NT | B | AFI | 682.74
33866 | ACCESORIO CNOMO | C | AFI | 120.77
33868 | ENCLAV. POR CERR. PARA MANDO ROTATIVO RONIS | A | AFI | 24.02
33870 | ENCLAV. OFF PARA MDO ROTATIVO RONIS | A | AFI | 111.07
33872 | ENCLAV POS. CERR MDO ROTATIVO RONIS | A | AFI | 111.07
33873 | MANDO ROTATIVO DIRECTO ESTÁNDAR NEGRO | A | AFI | 232.51
33874 | MANDO ROTATIVO DIRECTO ROJO/AMARILLO | C | AFI | 277.51
33875 | MANDO ROTATIVO PROLONGADO ESTÁNDAR | A | AFI | 398.37
33876 | MANDO ROTATIVO PROLONGADO ROJO/AMARILLO | C | AFI | 398.37
33880 | MDO ROT. TELESCOPICO (AP. CON CHASIS) | C | AFI | 398.37
33890 | KIT INTERENCLAV. 2 AP. MANDO ROTATIVO | B | AFI | 321.98
33895 | CONTADOR MECÁNICO DE MANIOBRAS (CDM) NT | B | AFI | 522.56
33897 | PROTEC. DE LOS BOTONES PULSADORES | C | AFI | 160.18
33899 | RONIS | A | AFI | 107.95
33903 | ENCLAV. OFF CANDADO Y CERR. RONIS | B | AFI | 232.79
33905 | ENCLAV. OFF CAND Y CERR. RONIS IDENT | B | AFI | 465.55
33910 | INTEREN. VARILLAS PARA COMPACT (2 APARATOS FIJOS) | C | AFI | 2127.14
33911 | INTEREN. CABLES PARA COMPACT (2 APARATOS FIJOS) | A | AFI | 2127.14
33912 | JUEGO INTERENCLAVAMIENTO POR VARILLAS NT FIJO | C | AFI | 1873.18
33913 | JUEGO INTERENCLAVAMIENTO POR VARILLAS NT SELECCIONABLE | C | AFI | 1873.18
33914 | INTEREN. CABLES PARA COMPACT (2 APARATOS SECCIONABLES) | C | AFI | 1873.18
33915 | INTEREN. CABLES PARA COMPACT (1 FIJO + 1 SECCIONABLE) | C | AFI | 2000.06
33929 | ACCESORIO INSTALACION. MARCO DE PUERTA | C | AFI | 62.75
33975 | PLETINAS ANTERIORES DE CANTO 3P | B | AFI | 539.22
33976 | PLETINAS ANTERIORES DE CANTO 4P | B | AFI | 718.84
33986 | OPCIÓN DE COMUNICACIÓN COM MODBUS | C | AFI | 1446.62
33996 | ENCLAVAMIENTO DE LA EMPUÑADURA POR DISPOSITIVO REMOVIBLE | C | AFI | 33.36
33997 | PIEZAS DE REPUESTO | C | AFI | 95.7
33998 | ACCESORIO INSTALACION. SEPARADOR DE FASES | B | AFI | 47.78
34006 | NS2000 3P TIPO N | B | AFI | 9149.43
34007 | NS2000 3P TIPO H | C | AFI | 10433.26
34009 | NS2000 4P TIPO N | B | AFI | 11349.73
34010 | NS2000 4P TIPO H | C | AFI | 12623.29
34012 | NS2500 3P TIPO N | B | AFI | 12254.32
34013 | NS2500 3P TIPO H | C | AFI | 14011.9
34015 | NS2500 4P TIPO N | B | AFI | 14985.98
34016 | NS2500 4P TIPO H | C | AFI | 16760.9
34018 | NS3200 3P TIPO N | B | AFI | 16739.44
34019 | NS3200 3P TIPO H | C | AFI | 18586.49
34021 | NS3200 4P TIPO N | B | AFI | 20371.83
34022 | NS3200 4P TIPO H | C | AFI | 22253.85
34027 | COMPACT NS 2000 TIPO NA 3P | C | AFI | 8621.25
34028 | COMPACT NS 2000 TIPO NA 4P | C | AFI | 11834.21
34030 | COMPACT NS 2500 TIPO NA 3P | C | AFI | 11288.07
34031 | COMPACT NS 2500 TIPO NA 4P | C | AFI | 15608.13
34033 | COMPACT NS 3200 TIPO NA 3P | C | AFI | 15410.78
34034 | COMPACT NS 3200 TIPO NA 4P | C | AFI | 19077.43
34035 | T.I. PARA PROTECCIÓN DEL NEUTRO 400/1600 A | C | AFI | 947.09
34036 | T.I. PARA PROTECCIÓN DEL NEUTRO 1000/4000 A | C | AFI | 1220.97
34064 | NS 2000 N 3P FIJO F.A. MICROLOGIC 2.0 | B | AFI | 10672.74
34065 | NS 2000 H 3P FIJO F.A. MICROLOGIC 2.0 | B | AFI | 11956.58
34066 | NS 2000 N 4P FIJO F.A. MICROLOGIC 2.0 | B | AFI | 12873.04
34067 | NS 2000 H 4P FIJO F.A. MICROLOGIC 2.0 | B | AFI | 14146.59
34068 | NS 2500 N 3P FIJO F.A. MICROLOGIC 2.0 | B | AFI | 13777.64
34069 | NS 2500 H 3P FIJO F.A. MICROLOGIC 2.0 | B | AFI | 15535.21
34070 | NS 2500 N 4P FIJO F.A. MICROLOGIC 2.0 | B | AFI | 16509.29
34071 | NS 2500 H 4P FIJO F.A. MICROLOGIC 2.0 | B | AFI | 18284.23
34072 | NS 3200 N 3P FIJO F.A. MICROLOGIC 2.0 | B | AFI | 18262.76
34073 | NS 3200 H 3P FIJO F.A. MICROLOGIC 2.0 | B | AFI | 20109.8
34074 | NS 3200 N 4P FIJO F.A. MICROLOGIC 2.0 | B | AFI | 21895.15
34075 | NS 3200 H 4P FIJO F.A. MICROLOGIC 2.0 | B | AFI | 23777.17
34080 | NS 2000 N 3P FIJO F.A. MICROLOGIC 5.0 | B | AFI | 11067.74
34081 | NS 2000 H 3P FIJO F.A. MICROLOGIC 5.0 | B | AFI | 12351.57
34082 | NS 2000 N 4P FIJO F.A. MICROLOGIC 5.0 | B | AFI | 13268.04
34083 | NS 2000 H 4P FIJO F.A. MICROLOGIC 5.0 | B | AFI | 14541.59
34084 | NS 2500 N 3P FIJO F.A. MICROLOGIC 5.0 | B | AFI | 14172.63
34085 | NS 2500 H 3P FIJO F.A. MICROLOGIC 5.0 | B | AFI | 15930.22
34086 | NS 2500 N 4P FIJO F.A. MICROLOGIC 5.0 | B | AFI | 16904.3
34087 | NS 2500 H 4P FIJO F.A. MICROLOGIC 5.0 | B | AFI | 18679.2
34088 | NS 3200 N 3P FIJO F.A. MICROLOGIC 5.0 | B | AFI | 18657.74
34089 | NS 3200 H 3P FIJO F.A. MICROLOGIC 5.0 | B | AFI | 20504.8
34090 | NS 3200 N 4P FIJO F.A. MICROLOGIC 5.0 | B | AFI | 22290.14
34091 | NS 3200 H 4P FIJO F.A. MICROLOGIC 5.0 | B | AFI | 24172.14
34400 | NS630B N 3P FIJO F.A. MICROLOGIC 2.0 E | C | AFI | 6172.4966
34401 | NS630B H 3P FIJO F.A. MICROLOGIC 2.0 E | C | AFI | 7927.2736
34402 | NS630B N 4P FIJO F.A. MICROLOGIC 2.0 E | C | AFI | 7719.7574
34403 | NS630B H 4P FIJO F.A. MICROLOGIC 2.0 E | C | AFI | 9792.7888
34404 | NS800 N 3P FIJO F.A. MICROLOGIC 2.0 E | C | AFI | 6431.868
34405 | NS800 H 3P FIJO F.A. MICROLOGIC 2.0 E | C | AFI | 6775.5836
34406 | NS800 N 4P FIJO F.A. MICROLOGIC 2.0 E | C | AFI | 7835.9228
34407 | NS800 H 4P FIJO F.A. MICROLOGIC 2.0 E | C | AFI | 8300.3936
34408 | NS1000 N 3P FIJO F.A. MICROLOGIC 2.0 E | C | AFI | 7801.547
34409 | NS1000H 3P FIJO F.A. MICROLOGIC 2.0 E | C | AFI | 8109.8586
34410 | NS1000 N 4P FIJO F.A. MICROLOGIC 2.0 E | C | AFI | 9465.8106
34411 | NS1000 H 4P FIJO F.A. MICROLOGIC 2.0 E | C | AFI | 9946.5842
34412 | NS1250 N 3P FIJO F.A. MICROLOGIC 2.0 E | C | AFI | 8486.8052
34413 | NS1250 H 3P FIJO F.A. MICROLOGIC 2.0 E | C | AFI | 8949.8026
34414 | NS1250 N 4P FIJO F.A. MICROLOGIC 2.0 E | C | AFI | 9955.1808
34415 | NS1250 H 4P FIJO F.A. MICROLOGIC 2.0 E | C | AFI | 10797.3932
34416 | NS1600 N 3P FIJO F.A. MICROLOGIC 2.0 E | C | AFI | 8751.042
34417 | NS1600 H 3P FIJO F.A. MICROLOGIC 2.0 E | C | AFI | 9230.0666
34418 | NS1600 N 4P FIJO F.A. MICROLOGIC 2.0 E | C | AFI | 10753.3608
34419 | NS1600 H 4P FIJO F.A. MICROLOGIC 2.0 E | C | AFI | 11671.3526
34420 | NS630B N 3P FIJO F.A. MICROLOGIC 5.0 E | C | AFI | 6349.7604
34421 | NS630B H 3P FIJO F.A. MICROLOGIC 5.0 E | C | AFI | 8104.5374
34422 | NS630B N 4P FIJO F.A. MICROLOGIC 5.0 E | C | AFI | 7897.0212
34423 | NS630B H 4P FIJO F.A. MICROLOGIC 5.0 E | C | AFI | 9970.0526
34424 | NS800 N 3P FIJO F.A. MICROLOGIC 5.0 E | C | AFI | 6609.1318
34425 | NS800 H 3P FIJO F.A. MICROLOGIC 5.0 E | C | AFI | 6952.8474
34426 | NS800 N 4P FIJO F.A. MICROLOGIC 5.0 E | C | AFI | 8013.1866
34427 | NS800 H 4P FIJO F.A. MICROLOGIC 5.0 E | C | AFI | 8477.6574
34428 | NS1000 N 3P FIJO F.A. MICROLOGIC 5.0 E | C | AFI | 7978.8108
34429 | NS1000 H 3P FIJO F.A. MICROLOGIC 5.0 E | C | AFI | 8287.1224
34430 | NS1000 N 4P FIJO F.A. MICROLOGIC 5.0 E | C | AFI | 9643.0744
34431 | NS1000 H 4P FIJO F.A. MICROLOGIC 5.0 E | C | AFI | 10123.848
34432 | NS1250 N 3P FIJO F.A. MICROLOGIC 5.0 E | C | AFI | 8664.069
34433 | NS1250 H 3P FIJO F.A. MICROLOGIC 5.0 E | C | AFI | 9127.0664
34434 | NS1250 N 4P FIJO F.A. MICROLOGIC 5.0 E | C | AFI | 10132.4446
34435 | NS1250 H 4P FIJO F.A. MICROLOGIC 5.0 E | C | AFI | 10974.657
34436 | NS1600 N 3P FIJO F.A. MICROLOGIC 5.0 E | C | AFI | 8928.3058
34437 | NS1600 H 3P FIJO F.A. MICROLOGIC 5.0 E | C | AFI | 9407.3304
34438 | NS1600 N 4P FIJO F.A. MICROLOGIC 5.0 E | C | AFI | 10930.6246
34439 | NS1600 H 4P FIJO F.A. MICROLOGIC 5.0 E | C | AFI | 11848.6164
34510 | OF CONTACTO INVERSOR 6 A-240 V | B | AFI | 111.38
34511 | OF ESTANDAR | B | AFI | 111.38
41940 | RONIS 1351-500 P/COMPAC E INTERPACT | A | AFI | 82.74
41950 | 2 RONIS LOCKS 1351(1 KEY) NSX100/630 C801 | A | AFI | 160.87
44936 | Disp. enclav. empuñadura p/candados C400 a C1251 | A | AFI | 14.86
46996 | PIEZAS DE REPUESTO | C | AFI | 18.76
47311 | BOBINAS COMUNICANTE 24-30 V CC, 24 V CA | C | AFI | 246.28
47312 | BOBINAS COMUNICANTE 48-60 V CC, 48 V CA | C | AFI | 246.28
47313 | BOBINAS COMUNICANTE 100-130 V | C | AFI | 246.28
47314 | BOBINAS COMUNICANTE 200-250 V | C | AFI | 246.28
47315 | BOBINAS COMUNICANTE 277 V CA | C | AFI | 246.28
47316 | BOBINAS COMUNICANTE 380-480 V CA | C | AFI | 246.28
47321 | BOBINAS COMUNICANTE 24-30 V CC, 24 V CA | C | AFI | 246.28
47322 | BOBINAS COMUNICANTE 48-60 V CC, 48 V CA | C | AFI | 246.28
47323 | BOBINAS COMUNICANTE 100-130 V | C | AFI | 246.28
47324 | BOBINAS COMUNICANTE 200-250 V | C | AFI | 246.28
47325 | BOBINAS COMUNICANTE 277 V CA | C | AFI | 246.28
47326 | BOBINAS COMUNICANTE 380-480 V CA | C | AFI | 246.28
47339 | OF BAJO NIVEL (4 MAXIMO) | C | AFI | 111.38
47342 | 1 CONTACTO INVERSOR (5 A-240 V) | B | AFI | 251.54
47344 | REARME A DISTANCIA 110-130 V CA | C | AFI | 463.41
47345 | REARME A DISTANCIA 220-240 V CA | C | AFI | 463.41
47350 | BOBINAS ESTANDAR 24-30 V CC, 24 V CA | C | AFI | 246.28
47351 | BOBINAS ESTANDAR 48-60 V CC, 48 V CA | C | AFI | 246.28
47352 | BOBINAS ESTANDAR 100-130 V | C | AFI | 246.28
47353 | BOBINAS ESTANDAR 200-250 V | B | AFI | 246.28
47354 | BOBINAS ESTANDAR 277 V CA | C | AFI | 246.28
47355 | BOBINAS ESTANDAR 380-480 V CA | C | AFI | 246.28
47360 | BOBINAS ESTANDAR 24-30 V CC, 24 V CA | C | AFI | 246.28
47361 | BOBINAS ESTANDAR 48-60 V CC, 48 V CA | C | AFI | 246.28
47362 | BOBINAS ESTANDAR 100-130 V | C | AFI | 246.28
47363 | BOBINAS ESTANDAR 200-250 V | B | AFI | 246.28
47364 | BOBINAS ESTANDAR 277 V CA | C | AFI | 246.28
47365 | BOBINAS ESTANDAR 380-480 V CA | C | AFI | 246.28
47370 | BOBINAS DE DISPARO 24-30 V CC, 24 V CA | C | AFI | 246.28
47371 | BOBINAS DE DISPARO 48-60 V CC, 48 V CA | C | AFI | 246.28
47372 | BOBINAS DE DISPARO 100-130 V | C | AFI | 246.28
47373 | BOBINAS DE DISPARO 200-250 V | B | AFI | 246.28
47374 | BOBINAS DE DISPARO 277 V CA | C | AFI | 246.28
47375 | BOBINAS DE DISPARO 380-480 V CA | C | AFI | 246.28
47380 | BOBINAS DE DISPARO 24-30 V CC, 24 V CA | C | AFI | 278.46
47381 | BOBINAS DE DISPARO 48-60 V CC, 48 V CA | C | AFI | 278.46
47382 | BOBINAS DE DISPARO 100-130 V | C | AFI | 278.46
47383 | BOBINAS DE DISPARO 200-250 V | C | AFI | 278.46
47385 | BOBINAS DE DISPARO 380-480 V CA | C | AFI | 278.46
47390 | MOTORREDUCTOR CC 24-30 V | C | AFI | 2356.93
47391 | MOTORREDUCTOR CA 48 V | C | AFI | 2356.93
47392 | MOTORREDUCTOR CC 100-130 V | C | AFI | 2356.93
47393 | MOTORREDUCTOR CC 200-250 V | C | AFI | 2356.93
47395 | MOTORREDUCTOR CA 100-130 V | C | AFI | 2356.93
47396 | MOTORREDUCTOR CA 220-240 V | B | AFI | 2356.93
47398 | MOTORREDUCTOR CA 277-415 V | C | AFI | 2356.93
47400 | MOTORREDUCTOR CA 440-480 V | C | AFI | 2356.93
47412 | COMUNICANTE 24-30 V CC, 24 V CA | C | AFI | 246.28
47413 | COMUNICANTE 48-60 V CC, 48 V CA | C | AFI | 246.28
47414 | 100-130 V | C | AFI | 246.28
47415 | 200-250 V | C | AFI | 246.28
47416 | 277 V CA | C | AFI | 246.28
47417 | 380-480 V CA | C | AFI | 246.28
47432 | 1 CONTACTO INVERSOR (5 A-240 V) | B | AFI | 251.54
47433 | 1 CONTACTO BAJO NIVEL INVERSOR | C | AFI | 251.54
47434 | RESET ELECTRICO 110-130 V CA | C | AFI | 463.41
47435 | RESET ELECTRICO 220-240 V CA | C | AFI | 463.41
47440 | ESTANDAR 24-30 V CC, 24 V CA | C | AFI | 246.28
47441 | ESTANDAR 48-60 V CC, 48 V CA | C | AFI | 246.28
47442 | ESTANDAR 100-130 V | C | AFI | 246.28
47443 | ESTANDAR 200-250 V | B | AFI | 246.28
47444 | ESTANDAR 277 V CA | C | AFI | 246.28
47445 | ESTANDAR 380-480 V CA | C | AFI | 246.28
47450 | 24-30 V CC, 24 V CA | C | AFI | 246.28
47451 | 48-60 V CC, 48 V CA | C | AFI | 246.28
47452 | 100-130 V | C | AFI | 246.28
47453 | 200-250 V | B | AFI | 246.28
47454 | 277 V CA | C | AFI | 246.28
47455 | 380-480 V CA | C | AFI | 246.28
47460 | 24-30 V MCH | C | AFI | 2356.93
47461 | MOTORREDUCTOR 48 V CA MCH | C | AFI | 2356.93
47462 | 100-130 V MCH | C | AFI | 2356.93
47463 | 200-250 V MCH | C | AFI | 2356.93
47465 | 100-130 V CA MCH | C | AFI | 2356.93
47466 | 220-240 V CA MCH | B | AFI | 2356.93
47468 | 277-415 V CA MCH | C | AFI | 2356.93
47470 | 440-480 V CA MCH | C | AFI | 2356.93
47512 | 1 BOTON PULSADOR | C | AFI | 418.03
47514 | ENCLAV. POS. OFF POR CANDADO + SOP. BPFE NT | B | AFI | 160.18
47516 | KIT DE ADAPTACIÓN NT CERRADURA ROMIS | C | AFI | 107.95
47521 | ENCLAV. OFF 1 CERRADURA ROMIS+SOP. BPFE NT | C | AFI | 185.89
47522 | ENCLAV. OFF 2 CERRADURAS IDÉNTICAS ROMIS+SOP. BPFE NT | C | AFI | 371.75
47829 | Escuadras de fijación vertical (2 partes), fijo | C | AFI | 129.5
47926 | PLACA SOPORTE PARA CABLE AP. FIJO O SECCIONABLE | B | AFI | 850.87
48182 | T.I. PARA PROTECCIÓN DEL NEUTRO 4000/6300 A | C | AFI | 2945.14
48535 | CONTADOR MECÁNICO DE MANIOBRAS (CDM) NW | C | AFI | 522.56
48536 | PROTECCIÓN DE LOS BOTONES PULSADORES NW | C | AFI | 160.18
48539 | ENCLAV. POS. OFF POR CANDADO+SOP. BPFE NW | B | AFI | 160.18
48541 | KIT ADAPTADOR POS. OFF CERRADURAS PROFALUX/ROMIS NW | C | AFI | 108.85
48549 | ENCLAV. OFF 1 CERRADURA ROMIS+SOP. BPFE NW | B | AFI | 232.79
48550 | ENCLAV. OFF 2 CERRADURAS IDÉNTICAS ROMIS+SOP. BPFE NW | C | AFI | 465.55
48551 | ENCLAV. OFF 2 CERRADURAS DISTINTAS ROMIS+SOP. BPFE NW | C | AFI | 465.55
48554 | DESARME AUTOMÁTICO A LA EXTRACCIÓN NW | C | AFI | 450.28
48564 | KIT ADAPTACIÓN CERRADURA PROFALUX/ROMIS NW | B | AFI | 108.49
48572 | ENCLAV. DESENCHUFABLE 1 CERRADURA ROMIS NW | C | AFI | 232.79
48573 | ENCLAV. DESENCHUFABLE 2 CERRADURAS IDÉNTICAS ROMIS NW | C | AFI | 465.55
48574 | ENCLAV. DESENCHUFABLE 2 CERRADURAS DISTINTAS ROMIS NW | C | AFI | 465.55
48579 | ENCLAV. PUERTA/ENCHUFE NW (DERECHA CHASIS) | C | AFI | 260.11
48580 | ENCLAV. PUERTA/ENCHUFE NW (IZQUIERDA CHASIS) | C | AFI | 260.11
48582 | ENCLAVAMIENTO DE ENCHUFE NW (VPOC) | C | AFI | 153.24
48585 | SEPARADORES DE FASES 3P/4P | C | AFI | 450.28
48587 | PANTALLAS AISLANTES 3P 800-4000 A | C | AFI | 419.78
48588 | PANTALLAS AISLANTES 3P 4000B-6300 A | C | AFI | 701.64
48589 | PANTALLAS AISLANTES 4P 800-4000 A | C | AFI | 520.13
48590 | PANTALLAS AISLANTES 4P4000B-6300 A | C | AFI | 890.64
48591 | 2 CUÑAS ENCLAV. PANTALLAS AISLANTES NW | C | AFI | 52.05
48592 | INDICADOR POS. Y ENCLAVAMIENTO PANTALLAS NW08/40 | C | AFI | 1941.95
48593 | INDICADOR POS. Y ENCLAVAMIENTO PANTALLAS 40B/63 3P | C | AFI | 2494.86
48594 | INDICADOR POS. Y ENCLAVAMIENTO PANTALLAS 40B/63 4P | C | AFI | 3186.69
48595 | CAPOT BORNERO AUXILIAR NW 800/4000 A 3P | C | AFI | 209.54
48596 | TAPA REGLETA BORNES NW 800/4000 A 4P | C | AFI | 262.21
48597 | TAPA REGLETA BORNES NW 4000B/6300 A 3P | C | AFI | 408.22
48598 | TAPA REGLETA BORNES NW 4000B/6300 A 4P | C | AFI | 482.88
48599 | Separador de fases, fijo | C | AFI | 217.65
48600 | Separador de fases, seccionable | C | AFI | 217.65
48601 | MARCO DE PUERTA NW FIJO | C | AFI | 242.78
48603 | MARCO DE PUERTA NW SECCIONABLE | B | AFI | 242.78
48604 | TAPA TRANSPARENTE MARCO PUERTA FIJO/SECCIONABLE | C | AFI | 682.74
48605 | OBTURADOR DE PUERTA, NW FIJO/SECCIONABLE | C | AFI | 196.26
48608 | ENCLAVAMIENTO 3 REDES | C | AFI | 3469.21
48609 | INTERENCLAV. CABLE 3 NW 2 RED./1 ACOPLAMIENTO F/S | C | AFI | 3469.21
48610 | INTERENCLAV. CABLE 3 NW 3 RED./1 CERRADURA FIJA/SEC. | C | AFI | 3469.21
48612 | INTERENCLAVAMIENTO VARILLAS 2 NW FIJOS O SECCIONABLES | C | AFI | 1873.18
48789 | Masterpact GetnSet kit | C | AFI | 2068.81
48891 | MÓDULO SUMADOR (MDGF) | C | AFI | 2141.07
48953 | APARATO DE BASE NS800 LB 3P FIJO | C | AFI | 7685.92
48956 | APARATO DE BASE NS800 LB 4P FIJO | C | AFI | 9279.28
48968 | APARATO DE BASE NS800 LB 3P SECCIONABLE | C | AFI | 8070.19
48972 | APARATO DE BASE NS800 LB 4P SECCIONABLE | C | AFI | 9696.84
50437 | CAPTADORES TOROIDALES CERRADOS TIPO TA30 | A | MAD | 102.87
50438 | CAPTADORES TOROIDALES CERRADOS TIPO PA50 | A | MAD | 141.74
50439 | CAPTADORES TOROIDALES CERRADOS TIPO IA80 | A | MAD | 218.47
50440 | CAPTADORES TOROIDALES CERRADOS TIPO MA120 | A | MAD | 420.15
50441 | CAPTADORES TOROIDALES CERRADOS TIPO SA200 | A | MAD | 1043.44
50442 | CAPTADORES TOROIDALES CERRADOS TIPO GA300 | A | MAD | 2490.28
50485 | CAPTADORES TOROIDALES ABIERTOS TIPO POA | C | MAD | 1317.55
50486 | CAPTADORES TOROIDALES ABIERTOS TIPO GOA | C | MAD | 2312.33
50964 | CONECTOR MODBUS SUB D (9 PINS) | C | PM1 | 36.41
54440 | MÓDULO DE ALIMENTACIÓN EXTERNA 24/30 VCC | C | AFI | 1666.43
54441 | MODULO DE ALIMENTACION EXTERNA 48-60 VCC | C | AFI | 1666.43
54442 | MODULO DE ALIMENTACION EXTERNA 100-125 VCC | C | AFI | 1666.43
54443 | MÓDULO DE ALIMENTACIÓN EXTERNA 110 VCC | C | AFI | 858.5
54444 | MÓDULO DE ALIMENTACIÓN EXTERNA 220 VCC | C | AFI | 361.76
54445 | MÓDULO DE ALIMENTACIÓN EXTERNA 220 VCC | C | AFI | 858.5
54446 | MODULO BATERIA 24V | C | AFI | 1163.3
54655 | CONEXIONES PREFABRICADAS PARA IVE | C | AFI | 393.47
56053 | CAPTADORES TOROIDALES RECTANGULARES 280 x 115 | B | MAD | 3617.67
56054 | CAPTADORES TOROIDALES RECTANGULARES 470 x 160 | B | MAD | 4894.51
56055 | aro magnético para TA30 | C | MAD | 35.38
56056 | ARO MAGNETICO PARA PA50 | C | MAD | 38.09
56057 | aro magnético para IA80 | C | MAD | 41.01
56058 | aro magnético para MA120 | C | MAD | 53.77
56130 | RH10M 30mA 220-240V CA | A | MAD | 130.1
56131 | RH10M SENSIBILIDAD 0,05 A, 220-240 V CA | C | MAD | 134.04
56132 | RH10M SENSIBILIDAD 0,1 A, 220-240 V CA | C | MAD | 134.04
56133 | RH10M SENSIBILIDAD 0,15 A, 220-240 V CA | C | MAD | 134.04
56134 | RH10M SENSIBILIDAD 0,25 A, 220-240 V CA | C | MAD | 134.04
56135 | RH10M 300mA 220-240V CA | A | MAD | 130.1
56136 | RH10M SENSIBILIDAD 0,5 A, 220-240 V CA | C | MAD | 134.04
56137 | RH10M SENSIBILIDAD 1 A, 220-240 V CA | C | MAD | 134.04
56160 | RH21M SENSIBILIDAD 0,03 A, 12-24 V CA | C | MAD | 355.33
56163 | RH21M 220-240V CA | A | MAD | 284.28
56164 | RH21M SENSIBILIDAD 0,03 A, 380-415 V CA | C | MAD | 326.93
56170 | RH99M SENSIBILIDAD 0,03 A, 12-24 V CA | C | MAD | 366.06
56171 | RH99M SENSIBILIDAD 0,03 A, 48 V CA | C | MAD | 336.79
56172 | RH99M SENSIBILIDAD 0,03 A, 110-130 V CA | C | MAD | 336.79
56173 | RH99M 220-240V CA | A | MAD | 292.57
56174 | RH99M SENSIBILIDAD 0,03 A, 380-415 V CA | C | MAD | 336.79
56175 | RH99M SENSIBILIDAD 0,03 A, 440-525 V CA | C | MAD | 345.58
56190 | RH99M SENSIBILIDAD 0,03 A, 12-24 V CA | C | MAD | 380.7
56191 | RH99M SENSIBILIDAD 0,03 A, 48 V CA | C | MAD | 350.27
56192 | RH99M SENSIBILIDAD 0,03 A, 110-130 V CA | C | MAD | 350.27
56193 | RH99M SENSIBILIDAD 0,03 A, 220-240 V CA | C | MAD | 304.56
56194 | RH99M SENSIBILIDAD 0,03 A, 380-415 V CA | C | MAD | 350.27
56195 | RH99M SENSIBILIDAD 0,03 A, 440-525 V CA | C | MAD | 359.4
56230 | RH10P 30mA 220-240V CA | C | MAD | 132.72
56235 | RH10P 300mA 220-240V CA | A | MAD | 132.72
56263 | RH21P 220-240V CA | C | MAD | 292.78
56264 | RH21P SENSIBILIDAD 0,03 A, 380-415 V CA | C | MAD | 336.71
56270 | RH99P SENSIBILIDAD 0,03 A, 12-24 V CA | C | MAD | 377
56271 | RH99P SENSIBILIDAD 0,03 A, 48 V CA | C | MAD | 346.83
56272 | RH99P SENSIBILIDAD 0,03 A, 110-130 V CA | C | MAD | 346.83
56273 | RH99P 220-240V CA | A | MAD | 301.6
56274 | RH99P SENSIBILIDAD 0,03 A, 380-415 V CA | C | MAD | 346.83
56275 | RH99P SENSIBILIDAD 0,03 A, 440-525 V CA | C | MAD | 355.87
56290 | RH99P SENSIBILIDAD 0,03 A, 12-24 V CA | C | MAD | 392.07
56291 | RH99P SENSIBILIDAD 0,03 A, 48 V CA | C | MAD | 360.7
56292 | RH99P SENSIBILIDAD 0,03 A, 110-130 V CA | C | MAD | 360.7
56293 | RH99P SENSIBILIDAD 0,03 A, 220-240 V CA | C | MAD | 313.68
56294 | RH99P SENSIBILIDAD 0,03 A, 380-415 V CA | C | MAD | 360.7
56505 | RH197P 50/60 HZ 48 VAC-24 A 130 V DC | C | MAD | 429.08
56506 | RH197P 50/60 HZ 110 A 130 V AC | C | MAD | 414.52
56507 | RH197P SENSIBILIDAD 0,03 A, 220-240 V CA | B | MAD | 385.43
56508 | RH197P 50/60 HZ 380 A 415 V AC | C | MAD | 414.52
65290 | MICROLOGIC 5.0 P COMPACT NS FIJO | C | AFI | 6121.07
65291 | MICROLOGIC 6.0 P COMPACT NS FIJO | C | AFI | 8163.65
65292 | MICROLOGIC 7.0 P COMPACT NS FIJO | C | AFI | 7562.74
65293 | U. C. MICROLOGIC 5.0 P PARA NS SECC | C | AFI | 6121.07
65294 | U. C. MICROLOGIC 6.0 P PARA NS SECC | C | AFI | 8163.65
65295 | U. C. MICROLOGIC 7.0 P PARA NS SECC | C | AFI | 7562.74
65319 | 6 CONTACTOS M6C PARA NS630b-1600 FIJO | C | AFI | 895.74
65320 | 6 CONTACTOS M6C PARA NS630b-1600 SECC | C | AFI | 895.74
6323050016 | Juego de conectores de recambio para PM800 | NC | PM1 | 26
A9M17065 | iME1 monofásico | NA | - | *
A9M17066 | iME1z monofásico parcial/total | NB | - | *
A9M17067 | iME1zr monofásico parcial/total + impulsos | NB | - | *
A9M17070 | iME4 trifásico con neutro, 230/400 V CA | NA | - | *
A9M17071 | iME4zr trif. con neutro, 230/400, par./tot. + imp. | NB | - | *
A9M17072 | iME4zrt trif. + N, 230/400, par./tot. + imp.,Tls externos | NB | - | *
A9M17075 | iME3 trifásico sin neutro, 400 V CA | NB | - | *
A9M17076 | iME3zr trif. sin neutro, 400 V, parcial/total + imp. | NB | - | *
A9MEM2000 | iEM2000 monofásico | NC | - | *
A9MEM2000T | IEM 2000T monofásico sin display, sólo emisión de impulsos | NC | - | *
A9MEM2010 | iEM2010 monofásico + impulsos | NC | - | *
ABL8MEM24006 | Fuente alimentación carril DIN, 15W, 24 VDC | C | PM1 | (2)
BCPMA042S | BCPM avanzado, 2x21 TI, separ. 19 mm | C | PM1 | 6270.5
BCPMA084S | BCPM avanzado, 4x21 TI, separ. 19 mm | C | PM1 | 8919.81
BCPMA142S | BCPM avanzado, 2x21 TI, separ. 25 mm | C | PM1 | 6270.5
BCPMA184S | BCPM avanzado, 4x21 TI, separ. 25 mm | C | PM1 | 8919.81
BCPMB042S | BCPM intermedio, 2x21 TI, separ. 19 mm | C | PM1 | 4450.11
BCPMB084S | BCPM intermedio, 4x21 TI, separ. 19 mm | C | PM1 | 7180.12
BCPMB142S | BCPM intermedio, 2x21 TI, separ. 25 mm | C | PM1 | 4450.11
BCPMB184S | BCPM intermedio, 4x21 TI, separ. 25 mm | C | PM1 | 7180.12
BCPMC042S | BCPM básico, 2x21 TI, separac. 19 mm | C | PM1 | 2629.71
BCPMC084S | BCPM básico, 4x21 TI, separac. 19 mm | C | PM1 | 5424.29
BCPMC142S | BCPM básico, 2x21 TI, separac. 25 mm | C | PM1 | 2629.71
BCPMC184S | BCPM básico, 4x21 TI, separac. 25 mm | C | PM1 | 5424.29
BCPMCOVERS | Tapa transparente protectora para placa base (*) | NC | PM1 | 112.09
BCPMSCA1S | Placa base y 2 placas adaptadoras de BCPM-SC tipo A | NC | PM1 | 3944.44
BCPMSCA2S | Placa base y 4 placas adaptadoras de BCPM-SC tipo A | NC | PM1 | 4901.24
BCPMSCA30S | BCPM-SC tipo A, con 30 transformadores abiertos de calibre 50 A | NC | PM1 | 6081.16
BCPMSCA42S | BCPM-SC tipo A, con 42 transformadores abiertos de calibre 50 A | NC | PM1 | 7034.19
BCPMSCA60S | BCPM-SC tipo A, con 60 transformadores abiertos de calibre 50 A | NC | PM1 | 8416.44
BCPMSCA84S | BCPM-SC tipo A, con 84 transformadores abiertos de calibre 50 A | NC | PM1 | 10006.69
BCPMSCADPBS | 2 placas adaptadoras para BCPM-SC | NC | PM1 | 956.3
BCPMSCB1S | Placa base y 2 placas adaptadoras de BCPM-SC tipo B | NC | PM1 | 2671.85
BCPMSCB2S | Placa base y 4 placas adaptadoras de BCPM-SC tipo B | NC | PM1 | 3629.12
BCPMSCB30S | BCPM-SC tipo B, con 30 transformadores abiertos de calibre 50 A | NC | PM1 | 4254.55
BCPMSCB42S | BCPM-SC tipo B, con 42 transformadores abiertos de calibre 50 A | NC | PM1 | 4992
BCPMSCB60S | BCPM-SC tipo B, con 60 transformadores abiertos de calibre 50 A | NC | PM1 | 6466.91
BCPMSCB84S | BCPM-SC tipo B, con 84 transformadores abiertos de calibre 50 A | NC | PM1 | 8055.27
BCPMSCC1S | Placa base y 2 placas adaptadoras de BCPM-SC tipo C | NC | PM1 | 1762.21
BCPMSCC2S | Placa base y 4 placas adaptadoras de BCPM-SC tipo C | NC | PM1 | 2719.13
BCPMSCC30S | BCPM-SC tipo C, con 30 transformadores abiertos de calibre 50 A | NC | PM1 | 3573.81
BCPMSCC42S | BCPM-SC tipo C, con 42 transformadores abiertos de calibre 50 A | NC | PM1 | 4606.25
BCPMSCC60S | BCPM-SC tipo C, con 60 transformadores abiertos de calibre 50 A | NC | PM1 | 5861.81
BCPMSCC84S | BCPM-SC tipo C, con 84 transformadores abiertos de calibre 50 A | NC | PM1 | 7465.31
BCPMSCCT0 | 6 transformadores abiertos para BCPM-SC, calibre 50 A, cable de 1,8 m | NC | PM1 | 491.64
BCPMSCCT2 | 6 transformadores abiertos para BCPM-SC, calibre 100 A, cable de 1,2 m | NC | PM1 | 548.36
BCPMSCT0R20 | 6 transformadores abiertos para BCPM-SC, calibre 50 A, cable de 6 m | NC | PM1 | 526.24
CAB4 | CABLE PANTALLA 1,25 M | C | PM1 | 41.3
CAB12 | CABLE PANTALLA 3,65 M | C | PM1 | 67.8
CAB30 | CABLE PANTALLA 9,14 M | C | PM1 | 123.97
CBL008 | 1 ud cable plano de 0,45 m para BCPM y BCPM-SC | NC | PM1 | 16.41
CBL016 | 1 ud cable plano de 1,20 m para BCPM y BCPM-SC | NC | PM1 | 19.49
CBL017 | 1 ud cable plano de 1,50 m para BCPM y BCPM-SC | NC | PM1 | 19.49
CBL018 | 1 ud cable plano de 1,80 m para BCPM y BCPM-SC | NC | PM1 | 29.64
CBL019 | 1 ud cable plano de 2,40 m para BCPM y BCPM-SC | NC | PM1 | 38.98
CBL020 | 1 ud cable plano de 3,00 m para BCPM y BCPM-SC | NC | PM1 | 40.04
CBL021 | 1 ud cable plano de 6,10 m para BCPM y BCPM-SC | NC | PM1 | 80.08
CBL022 | 1 ud cable redondo de 1,20 m para BCPM y BCPM-SC | NC | PM1 | 41.59
CBL023 | 1 ud cable redondo de 3,00 m para BCPM y BCPM-SC | NC | PM1 | 76.49
CBL024 | 1 ud cable redondo de 6,10 m para BCPM y BCPM-SC | NC | PM1 | 134.47
CM4MEM16M | MÓDULO 16 MB MEMORIA CM4000 | C | PM1 | 534.25
CM4MEM32M | MÓDULO 32 MB MEMORIA CM4000 | C | PM1 | 878.45
CMDLCMG | PANTALLA LCD | C | PM1 | 526.57
CMDVFMG | PANTALLA AVANZADA VF | C | PM1 | 924.37
CONVUSBA485 | Conversor USB - RS485 + cable USB incluido | C | PM1 | 282.57
EGX100MG | PASARELA ETHERNET | C | PM1 | 594.97
EGX300 | Pasarela Ethernet, 64 disp., alimentación 24VDC, web server, 256 MB memoria | C | PM1 | 1463.71
IE60-BASE-ESP | Software avanzado ION Enterprise v6.0 idioma español para gestión de equipos PowerLogic. Tiene prestación Web Server. Software base. Es necesario añadir licencias de equipos | C | PM1 | Consultar
IE60-BASE-ESP-UPG | Actualización ION Enterprise base desde versión IONE 5.6 SP2 a versión IONE 6.0 | C | PM1 | Consultar
IE60-CL | Licencia de cliente para ION Enterprise | C | PM1 | Consultar
IE60-CL-UPG | Actualización licencia de cliente para ION Enterprise | C | PM1 | Consultar
IE60-DL-E | Licencia de dispositivo de medida básica para ION Enterprise. Compatible con los dispositivos de medida básica (*) | C | PM1 | Consultar
IE60-DL-E-UPG | Actualización individual de licencia de dispositivo de medida básica | C | PM1 | Consultar
IE60-DL-M | Licencia de dispositivo de medida de rango medio para ION Enterprise. Compatible con los dispositivos de medida de rango medio y los de medida básica (*) | C | PM1 | Consultar
IE60-DL-M-UPG | Actualización individual de licencia de dispositivo de medida de rango medio | C | PM1 | Consultar
IE60-DL-S | Licencia de dispositivo de medida avanzada para ION Enterprise. Compatible con todos los dispositivos de medida (*) | C | PM1 | Consultar
IE60-DL-S-UPG | Actualización individual de licencia de dispositivo de medida avanzada | C | PM1 | Consultar
IONE-OPC-V1 | Opción OPC DA Server para ION Enterprise | C | PM1 | Consultar
LV429003 | NSX100F 3P SR Bloque de corte | B | PAC | 237.99
LV429004 | NSX100H 3P SR Bloque de corte | B | PAC | 692.34
LV429004+LV429095 | NSX100H Micrologic 5.2E 3P | C | PAC | 1743.01
LV429004+LV429096 | NSX100H Micrologic 5.2E-40A 3P | C | PAC | 1705.71
LV429005 | NSX100L 3P SR Bloque de corte | B | PAC | 874.63
LV429005+LV429030 | NSX100L TMD 3P | B | PAC | 1132.98
LV429005+LV429032 | NSX100L TMD63 3P | B | PAC | 1060.69
LV429005+LV429034 | NSX100L TMD40 3P | B | PAC | 1060.69
LV429005+LV429070 | NSX100L micrologic 2.2 3P | B | PAC | 1331.34
LV429005+LV429072 | NSX100L micrologic 2.2 40A 3P | B | PAC | 1271.96
LV429005+LV429095 | NSX100L micrologic 5.2 E 3P | B | PAC | 1925.31
LV429005+LV429096 | NSX100L micrologic 2.2 40A 3P | B | PAC | 1888
LV429006 | NSX100N 3P SR Bloque de corte | B | PAC | 302.83
LV429006+LV429095 | NSX100N Micrologic 5.2E 3P | C | PAC | 1353.5
LV429006+LV429096 | NSX100N Micrologic 5.2E-40A 3P | C | PAC | 1316.2
LV429008 | NSX100F 4P SR Bloque de corte | B | PAC | 376.71
LV429009 | NSX100H 4P SR Bloque de corte | B | PAC | 851.78
LV429009+LV429105 | NSX100H Micrologic 5.2E 4P | C | PAC | 1965.61
LV429009+LV429106 | NSX100H Micrologic 5.2E-40A 4P | C | PAC | 1899.32
LV429010 | NSX100L 4P SR Bloque de corte | C | PAC | 1136.06
LV429010+LV429050 | NSX100L TMD 4P | C | PAC | 1474.81
LV429010+LV429052 | NSX100L TMD63 4P | C | PAC | 1381.26
LV429010+LV429054 | NSX100L TMD40 3P | C | PAC | 1381.26
LV429010+LV429080 | NSX100L micrologic 2.2 4P | B | PAC | 1729.5
LV429010+LV429082 | NSX100L micrologic 2.2 40A 4P | B | PAC | 1657.69
LV429010+LV429105 | NSX100L micrologic 5.2 E 4P | B | PAC | 2249.88
LV429010+LV429106 | NSX100L micrologic 2.2 40A 4P | B | PAC | 2183.59
LV429011 | NSX100N 4P SR Bloque de corte | B | PAC | 471.46
LV429011+LV429105 | NSX100N Micrologic 5.2E 4P | C | PAC | 1585.29
LV429011+LV429106 | NSX100N Micrologic 5.2E-40A 4P | C | PAC | 1518.99
LV429018 | NSX100S 3P SR Bloque de corte | C | PAC | 831.62
LV429018+LV429030 | NSX100S TMD 3P | C | PAC | 1089.98
LV429018+LV429032 | NSX100S TMD63 3P | C | PAC | 1017.68
LV429018+LV429034 | NSX100S TMD40 3P | C | PAC | 1017.68
LV429018+LV429070 | NSX100S micrologic 2.2 3P | C | PAC | 1288.33
LV429018+LV429072 | NSX100S micrologic 2.2 40A 3P | C | PAC | 1228.95
LV429018+LV429095 | NSX100S micrologic 5.2 E 3P | C | PAC | 1882.31
LV429018+LV429096 | NSX100S micrologic 2.2 40A 3P | C | PAC | 1844.99
LV429019 | NSX100S 4P SR Bloque de corte | C | PAC | 1090.02
LV429019+LV429050 | NSX100S TMD 4P | C | PAC | 1428.77
LV429019+LV429052 | NSX100S TMD63 4P | C | PAC | 1335.24
LV429019+LV429054 | NSX100S TMD40 3P | C | PAC | 1335.24
LV429019+LV429080 | NSX100S micrologic 2.2 4P | C | PAC | 1683.46
LV429019+LV429082 | NSX100S micrologic 2.2 40A 4P | C | PAC | 1611.66
LV429019+LV429105 | NSX100S micrologic 5.2 E 4P | C | PAC | 2203.85
LV429019+LV429106 | NSX100S micrologic 2.2 40A 4P | C | PAC | 2137.55
LV429030 | TM100D 3P3R NSX100 | B | PAC | 258.35
LV429031 | TM80D 3P3R NSX100 | B | PAC | 242.8
LV429032 | TM63D 3P3R NSX100-250 | B | PAC | 186.06
LV429033 | TM50D 3P3R NSX100-250 | B | PAC | 186.06
LV429034 | TM40D 3P3R NSX100-250 | B | PAC | 186.06
LV429035 | TM32D 3P3R NSX100-250 | B | PAC | 186.06
LV429036 | TM25D 3P3R NSX100-250 | B | PAC | 186.06
LV429037 | TM16D 3P3R NSX100-250 | B | PAC | 186.06
LV429040 | TM100D 4P3R NSX100 | B | PAC | 306.76
LV429041 | TM80D 4P3R NSX100 | B | PAC | 292.81
LV429042 | TM63D 4P3R NSX100-250 | B | PAC | 212.31
LV429043 | TM50D 4P3R NSX100-250 | B | PAC | 212.31
LV429044 | TM40D 4P3R NSX100-250 | B | PAC | 212.31
LV429045 | TM32D 4P3R NSX100-250 | B | PAC | 212.31
LV429046 | TM25D 4P3R NSX100-250 | B | PAC | 212.31
LV429047 | TM16D 4P3R NSX100-250 | B | PAC | 212.31
LV429050 | TM100D 4P4R NSX100 | B | PAC | 338.75
LV429051 | TM80D 4P4R NSX100 | C | PAC | 322.59
LV429052 | TM63D 4P4R NSX100-250 | C | PAC | 245.22
LV429053 | TM50D 4P4R NSX100-250 | C | PAC | 245.22
LV429054 | TM40D 4P4R NSX100-250 | C | PAC | 245.22
LV429055 | TM32D 4P4R NSX100-250 | C | PAC | 245.22
LV429056 | TM25D 4P4R NSX100-250 | C | PAC | 245.22
LV429057 | TM16D 4P4R NSX100-250 | C | PAC | 245.22
LV429070 | Micrologic 2.2 100A 3P3R NSX100-250 | B | PAC | 456.71
LV429072 | Micrologic 2.2 40A 3P3R NSX100-250 | C | PAC | 397.33
LV429075 | Micrologic 2.2 G 100A 3P3RNSX100-250 | C | PAC | 568.89
LV429076 | Micrologic 2.2 G 40A 3P3RNSX100-250 | C | PAC | 527.03
LV429080 | Micrologic 2.2 100A 4P4R NSX100-250 | C | PAC | 593.44
LV429082 | Micrologic 2.2 40A 4P4R NSX100-250 | C | PAC | 521.64
LV429085 | Micrologic 2.2 G 100A 4P4RNSX100-250 | C | PAC | 598.98
LV429086 | Micrologic 2.2 G 40A 4P4RNSX100-250 | C | PAC | 598.98
LV429089 | Micrologic 5.2 A-Z 100A 3P3RNSX100-250 | C | PAC | 3422.23
LV429095 | Micrologic 5.2 E 100A 3P3RNSX100-250 | B | PAC | 1050.68
LV429096 | Micrologic 5.2 E 40A 3P3RNSX100-250 | B | PAC | 1013.37
LV429105 | Micrologic 5.2 E 100A 4P4RNSX100-250 | B | PAC | 1113.83
LV429106 | Micrologic 5.2 E 40A 4P4RNSX100-250 | B | PAC | 1047.53
LV429115 | Micrologic 6.2 E 40A 3P3RNSX100-250 | C | PAC | 2416.54
LV429116 | Micrologic 6.2 E 40A 3P3RNSX100-250 | C | PAC | 2351.63
LV429120 | MA100 3P3R NSX100-250 | B | PAC | 227.83
LV429121 | MA50 3P3R NSX100-250 | C | PAC | 227.83
LV429122 | MA25 3P3R NSX100-250 | C | PAC | 227.83
LV429123 | MA12,5 3P3R NSX100-250 | C | PAC | 227.83
LV429124 | MA6,3 3P3R NSX100-250 | C | PAC | 227.83
LV429125 | MA2,5 3P3R NSX100-250 | C | PAC | 227.83
LV429130 | MA100 4P3R NSX100-250 | C | PAC | 358.3
LV429140 | Micrologic 6.2 E 100A 4P4RNSX100-250 | C | PAC | 2452.09
LV429141 | Micrologic 6.2 E 40A 4P4RNSX100-250 | C | PAC | 2385.78
LV429152 | TM63G 3P3R NSX100-250 | C | PAC | 209.77
LV429153 | TM40G 3P3R NSX100-250 | C | PAC | 209.77
LV429154 | TM25G 3P3R NSX100-250 | C | PAC | 209.77
LV429155 | TM16G 3P3R NSX100-250 | C | PAC | 209.77
LV429162 | TM63G 4P4R NSX100-250 | C | PAC | 239.69
LV429163 | TM40G 4P4R NSX100-250 | C | PAC | 239.69
LV429164 | TM25G 4P4R NSX100-250 | C | PAC | 239.69
LV429165 | TM16G 4P4R NSX100-250 | C | PAC | 239.69
LV429170 | Micrologic 2.2 M 100A 3P3RNSX100-250 | C | PAC | 580.28
LV429172 | Micrologic 2.2 M 50A 3P3RNSX100-250 | C | PAC | 537.57
LV429174 | Micrologic 2.2 M 25A 3P3RNSX100-250 | C | PAC | 519.51
LV429180 | Micrologic 6.2 E-M 80A 3P3RNSX100-250 | C | PAC | 2440.69
LV429182 | Micrologic 6.2 E-M 50A 3P3RNSX100-250 | C | PAC | 2375.14
LV429184 | Micrologic 6.2 E-M 25A 3P3RNSX100-250 | C | PAC | 2375.14
LV429210 | Bloque Vigi MH 3P 220/440V CA 0,03-10ANSX100/160 | B | PAC | 1089.32
LV429211 | Bloque Vigi MH 4P 220-440V CA 0,03-10ANSX100/160 | A | PAC | 1141.44
LV429212 | Bloque Vigi ME 3P 200-440V CA 0,3A NSX100/160 | B | PAC | 677.33
LV429213 | Bloque Vigi ME 4P 200-440V CA 0,3A NSX100/160 | A | PAC | 718.37
LV429214 | Adaptador bloque Vigi 4P para aparato 3PNSX100-250 | C | PAC | 29.75
LV429215 | Bloque Vigi MH 3P 440-550V CA 0,03-10ANSX100/160 | C | PAC | 1089.32
LV429216 | Bloque Vigi MH 4P 440-550V CA 0,03-10ANSX100/160 | C | PAC | 1141.44
LV429218 | 3 bornes 2x50-120 mm_ +separ. de fase NSX100-250 INV/INS | C | PAC | 102.63
LV429219 | 4 bornes 2x 50-120mm_ +separ. De fase NSX100-250 INV/INS | C | PAC | 135.75
LV429221 | 3 pletinas dobles en L +sep de fase INV/INS NSX100-250 | C | PAC | 62.49
LV429222 | 4 pletinas dobles en L +sep de fase INV/INS NSX100-250 | C | PAC | 83.31
LV429223 | 3 pletinas prolong. 45º +separ. de fase NSX100-250 INV/INS | C | PAC | 53.31
LV429224 | 4 pletinas prolong 45° +separ. de fase NSX100-250 INV/INS | C | PAC | 72.06
LV429226 | 1 lote de 10 etiquetas de identificación NSX100-630 | C | PAC | 48.78
LV429227 | Bornes (NS100/160/250) | B | PAC | 50.29
LV429228 | 4 bornes 1 cable 25-95mm_ NSX100-250 INV/INS | B | PAC | 59.5
LV429234 | 12 tuerca+tornillos M6 tomas anteriores NSX100 INV/INS | B | PAC | 34.47
LV429235 | 2 tomas Post. cortas (NS100/250) | B | PAC | 43.35
LV429236 | 2 espigas posteriores largasINV/INS NSX100-250 | B | PAC | 52.29
LV429241 | Lote 10 grapas para borne NS100/250 | C | PAC | 18.18
LV429242 | Lote 3 bornes p/cab. 1,5 a 95 mm2 160 A (NS100/160) | B | PAC | 24.85
LV429243 | Lote 4 bornes p/cab. 1,5 a 95 mm2 160 A (NS100/160) | B | PAC | 35.03
LV429248 | 3 bornes 6x 1,5-35mm_ +separ. de fase NSX100-250 INV/INS | B | PAC | 164.14
LV429249 | Lote 4 bornes repart. p/6 cab. 35 mm2 (NS100/250)+separ. Fase | B | PAC | 196.67
LV429252 | 3 terminales cable 120mm_ +sep. de fase NSX100-250 INV/INS | B | PAC | 30.17
LV429253 | 3 terminales cable 150mm_ +sep. de fase NSX100-250 INV/INS | B | PAC | 40.3
LV429254 | 3 term. Simel p/cab. 185 mm2+2 separ. fases (NS100/250) | B | PAC | 48.34
LV429256 | 4 terminales cable 120mm_ +sep. de fase NSX100-250 INV/INS | B | PAC | 40.21
LV429257 | 3 term. Simel p/cab. 150 mm2+3 separ. fases (NS100/250) | B | PAC | 53.73
LV429258 | 4 terminales cable 185mm_ +sep. de fase NSX100-250 INV/INS | B | PAC | 64.42
LV429259 | Lote 3 bornes p/cab. 1,5 A 185 mm2 250 A (NS100/160) | B | PAC | 55.31
LV429260 | Lote 4 bornes p/cab. 1,5 A 185 mm2 250 A (NS100/160) | B | PAC | 74.79
LV429261 | 3 pletinas en escuadra +separ. de fase NSX100-250 INV/INS | C | PAC | 36.87
LV429262 | 4 pletinas en escuadra +separ. de fase NSX100-250 INV/INS | C | PAC | 49.52
LV429263 | 3 pletinas prolong +separ interruptor aut. NSX100-250 INV/INS | C | PAC | 39.94
LV429264 | 4 pletinas prolong +separ interruptor aut. NSX100-250 INV/INS | B | PAC | 53.18
LV429265 | Zócalo extraíble 2P NSX100-250 | C | PAC | 133.93
LV429266 | Zócalo extraíble 3P NSX100-250 | B | PAC | 151.81
LV429267 | Zócalo extraíble 4P NSX100-250 | B | PAC | 206.75
LV429268 | 2 espigas para zócalo extraíble Compact NSX100-250 | B | PAC | 21.41
LV429270 | Percutor de disparo NSX100-250 | B | PAC | 17.71
LV429271 | 2 obturadores IP40 para zócalo NSX100-250 | C | PAC | 28.95
LV429272 | Toma desconectable para 9 hilos NSX100-630 | B | PAC | 99.44
LV429273 | 1 bloque fijo para 9 hilos para zócaloNSX100-630 | B | PAC | 42.48
LV429274 | 1 bloque móvil 9 hilos para interruptorNSX100-250 | B | PAC | 27.06
LV429275 | 1 soporte para 2 bloques móviles NSX100-250 | B | PAC | 15.02
LV429276 | 2 pletinas largas aislantes para zócaloNSX100-250 | B | PAC | 53.67
LV429282 | Chasis parte fija para zócalo 3/4P NSX100-250 | C | PAC | 326.08
LV429283 | Chasis parte móvil para int. auto 3P/4PNSX100-250 | C | PAC | 108.55
LV429284 | Cajetín protector mando directo (chasis)NSX100-250 | B | PAC | 32.27
LV429285 | Cajetín protector bloque Vigi (chasis)NSX100-630 | B | PAC | 32.27
LV429286 | Disp.enclav.chasis(no incluye cierr)NSX100-630 | A | PAC | 66.67
LV429287 | 2 contactos de posición (ench,desench)NSX100-630 | C | PAC | 27.24
LV429289 | KitCompact extraíble sobre zócalo 3PNSX100-250 | B | PAC | 265.53
LV429290 | KitCompact extraíble sobre zócalo 4PNSX100-250 | B | PAC | 349.05
LV429291 | KitVigiCompact extraíble sobre zócalo 3PNSX100-250 | B | PAC | 304.62
LV429292 | KitVigiCompact extraíble sobre zócalo 4PNSX100-250 | B | PAC | 401.18
LV429305 | Adaptador Carril Din NSX100-250 | C | PAC | 93.35
LV429306 | Adaptador zócalo 3P NSX100-250 | C | PAC | 33.43
LV429307 | Adaptador zócalo 4P NSX100-250 | C | PAC | 40.5
LV429308 | 3 pletinas de canto+separadores de fase NSX100-250 INV/INS | C | PAC | 62.49
LV429309 | 4 pletinas de canto+separadores de fase NSX100-250 INV/INS | C | PAC | 83.31
LV429312 | Bolsa tornillería NS | C | PAC | 13.59
LV429313 | 5 prolongadores de empuñadura NSX100-250 | C | PAC | 36.09
LV429316 | Marco embellecedor IP40 bloque VIGI NSX100-250 | B | PAC | 19.29
LV429317 | Marco emb IP40 mando electrico/rotativoNSX100-250 | B | PAC | 32.67
LV429318 | Marco emb IP40 bloque VIGI o amperímetroNSX100-630 | C | PAC | 35.75
LV429319 | Cubierta de estanqueidad mando man.(IP43)NSX100-250 | C | PAC | 75.48
LV429325 | Indicador presencia tensión 220-550VCANSX100-250 | C | PAC | 152.26
LV429329 | 6 separad. de fase (NS100/250) | C | PAC | 24.43
LV429330 | 2 pantallas aislantes 3P (paso de 45mm) NSX100-250 | C | PAC | 27.5
LV429331 | 2 pantallas aislantes 4P (paso de 45mm) NSX100-250 | C | PAC | 28.82
LV429337 | Mando rotativo directo estándar NSX100-2 | A | PAC | 109.86
LV429338 | Mando rotativo prolongado estándar NSX10 | A | PAC | 203.58
LV429339 | Mando rotativo directo emp.roja/amarillaNSX100-250 | B | PAC | 113.78
LV429340 | Mando rotativo prolongado emp.roja/amariNSX100-250 | B | PAC | 211.33
LV429341 | accesorio de transformación CCM NSX100-250 | B | PAC | 51.23
LV429342 | accesorio de transformación CNOMO NSX100-250 | C | PAC | 74.54
LV429343 | Mando rotativo prolongado (500mm) NSX100-250 | A | PAC | 228.02
LV429344 | Disp. enclav.mando rot.(no incluye cierr)NSX100-250 | A | PAC | 30.88
LV429345 | 1 contacto avanzado a la apertura NSX100-250 | C | PAC | 110.04
LV429346 | 2 contactos avanzados al cierre NSX100-630 | C | PAC | 86.91
LV429348 | Acometida para borne 185º | C | PAC | 52.01
LV429354 | Interenclavamiento mecánico mando directNSX100-250 | B | PAC | 179.97
LV429369 | Interenclavamiento mecánico mando rota NSX100-250 INV/INS | B | PAC | 179.97
LV429371 | Enclav.fijo mando directo 3 candadosNSX100-250 | A | PAC | 32.27
LV429375 | Kit de precintado (toda función) (NS80 A NS630) | B | PAC | 30.88
LV429382 | Bobina de disparo MX 12V CC NSX100-630 | C | PAC | 123
LV429383 | Bobina de disparo MX 60V CC NSX100-630 | C | PAC | 123
LV429384 | Bobina de disparo MX 24V 50/60Hz NSX100-630 | C | PAC | 123
LV429385 | Bobina de disparo MX 48V 50/60Hz NSX100-630 | B | PAC | 123
LV429386 | Bobina de disparo MX 110-130V 50/60HzNSX100-630 | B | PAC | 123
LV429387 | Bobina MX 220-240V 50/60Hz 208-277V 60Hz NSX100-630 | A | PAC | 123
LV429388 | Bobina MX 380-415V 50/60Hz 440-480V 60Hz NSX100-630 | B | PAC | 123
LV429389 | Bobina de disparo MX 525V 50Hz 600V 60HzNSX100-630 | C | PAC | 123
LV429390 | Bobina de disparo MX 24V CC NSX100-630 | C | PAC | 123
LV429391 | Bobina de disparo MX 30V CC NSX100-630 | C | PAC | 123
LV429392 | Bobina de disparo MX 48V CC NSX100-630 | B | PAC | 123
LV429393 | Bobina de disparo MX 125V CC NSX100-630 | B | PAC | 123
LV429394 | Bobina de disparo MX 250V CC NSX100-630 | C | PAC | 123
LV429402 | Bobina de disparo MN 12V CC NSX100-630 | C | PAC | 183.43
LV429403 | Bobina de disparo MN 60V CC NSX100-630 | C | PAC | 183.43
LV429404 | Bobina de disparo MN 24V 50/60Hz NSX100-630 | C | PAC | 183.43
LV429405 | Bobina de disparo MN 48V 50/60Hz NSX100-630 | C | PAC | 183.43
LV429406 | Bobina de disparo MN 110-130V 50/60HzNSX100-630 | C | PAC | 183.43
LV429407 | Bobina MN 220-240V 50/60Hz 208-277V 60Hz NSX100-630 | C | PAC | 183.43
LV429408 | Bobina MN 380-415V 50/60Hz 440-480V 60Hz NSX100-630 | B | PAC | 183.43
LV429409 | Bobina de disparo MN 525V 50Hz 600V 60HzNSX100-630 | C | PAC | 183.43
LV429410 | Bobina de disparo MN 24V CC NSX100-630 | C | PAC | 183.43
LV429411 | Bobina de disparo MN 30V CC NSX100-630 | C | PAC | 183.43
LV429412 | Bobina de disparo MN 48V CC NSX100-630 | C | PAC | 183.43
LV429413 | Bobina de disparo MN 125V CC NSX100-630 | B | PAC | 183.43
LV429414 | Bobina de disparo MN 250V CC NSX100-630 | C | PAC | 183.43
LV429424 | Señal def.térmico avaz.STDAM24/415VCC/CA NSX100-630 | B | PAC | 308.01
LV429426 | Temporizador para MN 48V CA 50/60HzNSX100-630 | C | PAC | 285.18
LV429427 | MN 220-240 V 50/60 Hz con temporización compuesto de unidad de temporización 220-240 V 50/60 Hz | C | PAC | 285.18
LV429433 | Mando eléc. T100/160 110/130V CA50/60Hz NSX100/160 | C | PAC | 1142.87
LV429434 | MT100/160 220-240V 50/60HZ 208-277V 60Hz NSX100/160 | B | PAC | 1142.87
LV429435 | MT100/160 380-415V 50/60HZ 440-480V 60Hz NSX100/160 | B | PAC | 1142.87
LV429436 | Mando eléc. T100/160 24-30V CC NSX100/160 | C | PAC | 1142.87
LV429437 | Mando eléc. T100/160 48-60V CC NSX100/160 | C | PAC | 1142.87
LV429438 | Mando eléc. T100/160 110-130V CC NSX100/160 | B | PAC | 1142.87
LV429439 | Mando eléc. T100/160 250V CCmatico NSX100/160 | C | PAC | 1142.87
LV429440 | Mando eléc. T100/160 48-60V CA 50/60HZ NSX100/160 | C | PAC | 1142.87
LV429441 | Mand.eléc.comun.T100/160 220/240 50/60Hz NSX100/160 | B | PAC | 1177.15
LV429449 | Enclav.cierr. mando eléct(incluye cierr)NSX100-250 | C | PAC | 133.63
LV429451 | Adaptador SDE para bloques de relésNSX100-250 | A | PAC | 22.94
LV429455 | Bloque amperímetro 3P 100A NSX100-250 | C | PAC | 909.13
LV429456 | Bloque amperímetro 4P 100A NSX100-250 INV/INS | C | PAC | 936.25
LV429457 | Bloque transf. de intensidad TC 3P 100ANSX100-250 | C | PAC | 790.86
LV429458 | Bloque transf. de intensidad TC 4P 100A NSX100-250 INV/INS | C | PAC | 841.82
LV429459 | Bloque 3P vigilancia de aislam. TNS/TTNSX100-250 | C | PAC | 1081.05
LV429460 | Bloque 4P vigilancia de aislam. TNS/TTNSX100-250 | C | PAC | 1132.54
LV429461 | Bloque TC 3P 125A con salida de tensiónNSX100-250 | C | PAC | 931.2
LV429462 | Bloque TC 4P 125A con salida de tensiónNSX100-250 | C | PAC | 955.98
LV429478 | Frontal transparente Micrologic 5/6 bloc de relés NSX100-250 | C | PAC | 20.83
LV429479 | Tapa opaca Micrologic 5/6 NSX100-250 | C | PAC | 20.83
LV429481 | Tapa transparente Micrologic 2 y TM NSX100-250 | C | PAC | 20.83
LV429483 | Pantalla LCD Micrologic 5 NSX100-630 | C | PAC | 199.92
LV429484 | Pantalla LCD Micrologic 6 NSX100-630 | C | PAC | 199.92
LV429486 | Pantalla LCD Micrologic 6.E-M NSX100-630 | C | PAC | 199.92
LV429502 | Base para mando rotativo prolongado NSX100-250 | C | PAC | 106.21
LV429504 | 3 terminales p/ cable aluminio 150 mm2+2 separadores (NS100/250) | C | PAC | 133.69
LV429505 | 4 terminales alu 150mm_ +separ. de fase NSX100-250 INV/INS | C | PAC | 178.02
LV429506 | 3 terminales alu 185mm_ +separ. de fase NSX100-250 INV/INS | C | PAC | 147.15
LV429507 | 4 terminales p/ cable aluminio 185 mm2+3 separadores (NS100/250) | C | PAC | 196.97
LV429513 | Tornillos con límite apriete(lote de 12) NSX100-250 3P/4P | C | PAC | 35.41
LV429515 | Cubrebornes cortos 3P NSX100-250 | B | PAC | 15.85
LV429516 | 2 cubre born. cortos 4P (NS100/250) | B | PAC | 19.46
LV429517 | Cubrebornes largos 3P NSX100-250 | C | PAC | 23.68
LV429518 | Cubrebornes largos 4P NSX100-250 INV/INS | C | PAC | 27.7
LV429521 | TC neutro externo 25/100A NSX100-250 3P | C | PAC | 920.6
LV429525 | Marco emb IP30 mando electrico/rotativoNSX100-250 | C | PAC | 19.16
LV429526 | Marco emb acceso IP30NSX100-250 | C | PAC | 22.69
LV429527 | Marco embellecedor IP30 bloque VIGI NSX100-250 | C | PAC | 18.95
LV429528 | Tapa NS pequeña recortada para retrofit NSX100-250 | C | PAC | 15.5
LV429532 | SDX módulo de salidasNSX100-630 | C | PAC | 484.31
LV429619 | NSX100NA 2P(3P) seccionado Compact | C | PAC | 291.72
LV429629 | NSX100NA 3P seccionado Compact | B | PAC | 375.78
LV429630 | NSX100F TM100D 3P3R | B | PAC | 473.7
LV429631 | NSX100F TM80D 3P3R | B | PAC | 450.7
LV429632 | NSX100F TM63D 3P3R | B | PAC | 397.2
LV429633 | NSX100F TM50D 3P3R | B | PAC | 397.2
LV429634 | NSX100F TM40D 3P3R | B | PAC | 397.2
LV429635 | NSX100F TM32D 3P3R | B | PAC | 397.2
LV429636 | NSX100F TM25D 3P3R | B | PAC | 397.2
LV429637 | NSX100F TM16D 3P3R | B | PAC | 397.2
LV429639 | NSX100NA 4P seccionado Compact | B | PAC | 519.39
LV429640 | NSX100F TM100D 4P3R | A | PAC | 653.87
LV429641 | NSX100F TM80D 4P3R | A | PAC | 628.58
LV429642 | NSX100F TM63D 4P3R | B | PAC | 553.1
LV429643 | NSX100F TM50D 4P3R | B | PAC | 553.1
LV429644 | NSX100F TM40D 4P3R | B | PAC | 553.1
LV429645 | NSX100F TM32D 4P3R | B | PAC | 553.1
LV429646 | NSX100F TM25D 4P3R | B | PAC | 553.1
LV429647 | NSX100F TM16D 4P3R | B | PAC | 553.1
LV429650 | NSX100F TM100D 4P4R | B | PAC | 653.87
LV429651 | NSX100F TM80D 4P4R | B | PAC | 628.58
LV429652 | NSX100F TM63D 4P4R | B | PAC | 553.1
LV429653 | NSX100F TM50D 4P4R | B | PAC | 553.1
LV429654 | NSX100F TM40D 4P4R | B | PAC | 553.1
LV429655 | NSX100F TM32D 4P4R | B | PAC | 553.1
LV429656 | NSX100F TM25D 4P4R | B | PAC | 553.1
LV429657 | NSX100F TM16D 4P4R | B | PAC | 553.1
LV429670 | NSX100H TM100D 3P3R | B | PAC | 891.61
LV429671 | NSX100H TM80D 3P3R | B | PAC | 876.52
LV429672 | NSX100H TM63D 3P3R | C | PAC | 820.59
LV429673 | NSX100H TM50D 3P3R | C | PAC | 820.59
LV429674 | NSX100H TM40D 3P3R | C | PAC | 820.59
LV429675 | NSX100H TM32D 3P3R | C | PAC | 820.59
LV429676 | NSX100H TM25D 3P3R | C | PAC | 820.59
LV429677 | NSX100H TM16D 3P3R | C | PAC | 820.59
LV429680 | NSX100H TM100D 4P3R | B | PAC | 1086
LV429681 | NSX100H TM80D 4P3R | B | PAC | 1072.66
LV429682 | NSX100H TM63D 4P3R | C | PAC | 993.83
LV429683 | NSX100H TM50D 4P3R | C | PAC | 993.83
LV429684 | NSX100H TM40D 4P3R | C | PAC | 993.83
LV429685 | NSX100H TM32D 4P3R | C | PAC | 993.83
LV429686 | NSX100H TM25D 4P3R | C | PAC | 993.83
LV429687 | NSX100H TM16D 4P3R | C | PAC | 993.83
LV429690 | NSX100H TM100D 4P4R | C | PAC | 1086
LV429691 | NSX100H TM80D 4P4R | C | PAC | 1072.66
LV429692 | NSX100H TM63D 4P4R | C | PAC | 993.83
LV429693 | NSX100H TM50D 4P4R | C | PAC | 993.83
LV429694 | NSX100H TM40D 4P4R | C | PAC | 993.83
LV429695 | NSX100H TM32D 4P4R | C | PAC | 993.83
LV429696 | NSX100H TM25D 4P4R | C | PAC | 993.83
LV429697 | NSX100H TM16D 4P4R | C | PAC | 993.83
LV429740 | NSX100F MA100 3P3R | B | PAC | 465.82
LV429741 | NSX100F MA50 3P3R | C | PAC | 461.14
LV429742 | NSX100F MA25 3P3R | C | PAC | 461.14
LV429743 | NSX100F MA12,5 3P3R | C | PAC | 461.14
LV429744 | NSX100F MA6,5 3P3R | C | PAC | 461.14
LV429745 | NSX100F MA2,5 3P3R | C | PAC | 461.14
LV429750 | NSX100N MA100 3P3R | B | PAC | 524.7
LV429751 | NSX100N MA50 3P3R | C | PAC | 524.7
LV429752 | NSX100N MA25 3P3R | C | PAC | 524.7
LV429753 | NSX100N MA12,5 3P3R | C | PAC | 524.7
LV429754 | NSX100N MA6,5 3P3R | C | PAC | 524.7
LV429755 | NSX100N MA2,5 3P3R | C | PAC | 531.52
LV429760 | NSX100H MA100 3P3R | B | PAC | 906.59
LV429761 | NSX100H MA50 3P3R | C | PAC | 906.59
LV429762 | NSX100H MA25 3P3R | C | PAC | 906.59
LV429763 | NSX100H MA12,5 3P3R | C | PAC | 906.59
LV429764 | NSX100H MA6,5 3P3R | C | PAC | 906.59
LV429765 | NSX100H MA2,5 3P3R | C | PAC | 920.15
LV429770 | NSX100F Micrologic 2.2 100A 3P3R | B | PAC | 548.26
LV429772 | NSX100F Micrologic 2.2 40A 3P3R | C | PAC | 524.32
LV429780 | NSX100F Micrologic 2.2 100A 4P4R | B | PAC | 731.99
LV429782 | NSX100F Micrologic 2.2 40A 4P4R | C | PAC | 687.11
LV429790 | NSX100H Micrologic 2.2 100A 3P3R | B | PAC | 1035.2
LV429792 | NSX100H Micrologic 2.2 40A 3P3R | C | PAC | 998.35
LV429795 | NSX100N Micrologic 2.2 100A 3P3R | B | PAC | 701.68
LV429797 | NSX100N Micrologic 2.2 40A 3P3R | C | PAC | 653.27
LV429800 | NSX100H Micrologic 2.2 100A 4P4R | B | PAC | 1256.91
LV429802 | NSX100H Micrologic 2.2 40A 4P4R | B | PAC | 1192.45
LV429805 | NSX100N Micrologic 2.2 100A 4P4R | B | PAC | 942.08
LV429807 | NSX100N Micrologic 2.2 40A 4P4R | C | PAC | 869.62
LV429825 | NSX100F Micrologic 2.2 M 100A 3P3R | B | PAC | 818.27
LV429827 | NSX100F Micrologic 2.2 M 50A 3P3R | C | PAC | 760.36
LV429828 | NSX100F Micrologic 2.2 M 25A 3P3R | C | PAC | 742.66
LV429830 | NSX100N Micrologic 2.2 M 100A 3P3R | B | PAC | 865.78
LV429832 | NSX100N Micrologic 2.2 M 50A 3P3R | C | PAC | 823.92
LV429833 | NSX100N Micrologic 2.2 M 25A 3P3R | C | PAC | 806.21
LV429835 | NSX100H Micrologic 2.2 M 100A 3P3R | B | PAC | 1247.66
LV429837 | NSX100H Micrologic 2.2 M 50A 3P3R | C | PAC | 1205.79
LV429838 | NSX100H Micrologic 2.2 M 25A 3P3R | C | PAC | 1188.09
LV429840 | NSX100N TM100D 3P3R | B | PAC | 562.35
LV429841 | NSX100N TM80D 3P3R | B | PAC | 523.18
LV429842 | NSX100N TM63D 3P3R | C | PAC | 480.9
LV429843 | NSX100N TM50D 3P3R | C | PAC | 480.9
LV429844 | NSX100N TM40D 3P3R | C | PAC | 480.9
LV429845 | NSX100N TM32D 3P3R | C | PAC | 480.9
LV429846 | NSX100N TM25D 3P3R | C | PAC | 480.9
LV429847 | NSX100N TM16D 3P3R | C | PAC | 480.9
LV429850 | NSX100N TM100D 4P3R | B | PAC | 776.1
LV429851 | NSX100N TM80D 4P3R | B | PAC | 729.97
LV429852 | NSX100N TM63D 4P3R | C | PAC | 669.57
LV429853 | NSX100N TM50D 4P3R | C | PAC | 669.57
LV429854 | NSX100N TM40D 4P3R | C | PAC | 669.57
LV429855 | NSX100N TM32D 4P3R | C | PAC | 669.57
LV429856 | NSX100N TM25D 4P3R | C | PAC | 669.57
LV429857 | NSX100N TM16D 4P3R | C | PAC | 669.57
LV429860 | NSX100N TM100D 4P4R | B | PAC | 776.1
LV429861 | NSX100N TM80D 4P4R | B | PAC | 729.97
LV429862 | NSX100N TM63D 4P4R | C | PAC | 669.57
LV429863 | NSX100N TM50D 4P4R | C | PAC | 669.57
LV429864 | NSX100N TM40D 4P4R | C | PAC | 669.57
LV429865 | NSX100N TM32D 4P4R | C | PAC | 669.57
LV429866 | NSX100N TM25D 4P4R | C | PAC | 669.57
LV429867 | NSX100N TM16D 4P4R | C | PAC | 669.57
LV429868 | NSX100F Micrologic 5.2 E 100A 3P3R | B | PAC | 1288.68
LV429869 | NSX100F Micrologic 5.2 E 40A 3P3R | B | PAC | 1251.38
LV429878 | NSX100F Micrologic 5.2 E 100A 4P4R | B | PAC | 1490.55
LV429879 | NSX100F Micrologic 5.2 E 40A 4P4R | B | PAC | 1424.24
LV429930 | NSX100F vigi MH TM100D 3P3R | B | PAC | 1560.45
LV429931 | NSX100F vigi MH TM80D 3P3R | B | PAC | 1546.48
LV429932 | NSX100F vigi MH TM63D 3P3R | B | PAC | 1492.96
LV429933 | NSX100F vigi MH TM50D 3P3R | B | PAC | 1492.96
LV429934 | NSX100F vigi MH TM40D 3P3R | B | PAC | 1492.96
LV429935 | NSX100F vigi MH TM32D 3P3R | B | PAC | 1492.96
LV429936 | NSX100F vigi MH TM25D 3P3R | B | PAC | 1492.96
LV429937 | NSX100F vigi MH TM16D 3P3R | B | PAC | 1492.96
LV429940 | NSX100F vigi MH TM100D 4P3R | A | PAC | 1789.38
LV429941 | NSX100F vigi MH TM80D 4P3R | A | PAC | 1776.69
LV429942 | NSX100F vigi MH TM63D 4P3R | B | PAC | 1701.4
LV429943 | NSX100F vigi MH TM50D 4P3R | B | PAC | 1701.4
LV429944 | NSX100F vigi MH TM40D 4P3R | B | PAC | 1701.4
LV429945 | NSX100F vigi MH TM32D 4P3R | B | PAC | 1701.4
LV429946 | NSX100F vigi MH TM25D 4P3R | B | PAC | 1701.4
LV429947 | NSX100F vigi MH TM16D 4P3R | B | PAC | 1701.4
LV429950 | NSX100F vigi MH TM100D 4P4R | B | PAC | 1819.95
LV429951 | NSX100F vigi MH TM80D 4P4R | C | PAC | 1804.71
LV429952 | NSX100F vigi MH TM63D 4P4R | C | PAC | 1731.78
LV429953 | NSX100F vigi MH TM50D 4P4R | C | PAC | 1731.78
LV429954 | NSX100F vigi MH TM40D 4P4R | C | PAC | 1731.78
LV429955 | NSX100F vigi MH TM32D 4P4R | C | PAC | 1731.78
LV429956 | NSX100F vigi MH TM25D 4P4R | C | PAC | 1731.78
LV429957 | NSX100F vigi MH TM16D 4P4R | C | PAC | 1731.78
LV429970 | NSX100F vigi MH Micrologic 2.2 100A 3P3R | B | PAC | 1649.28
LV429972 | NSX100F vigi MH Micrologic 2.2 40A 3P3R | C | PAC | 1620.01
LV429980 | NSX100F vigi MH Micrologic 2.2 100A 4P4R | B | PAC | 1873.35
LV429982 | NSX100F vigi MH Micrologic 2.2 40A 4P4R | C | PAC | 1782.79
LV430391 | NSX160S 3P SR Bloque de corte | C | PAC | 1113.66
LV430391+LV429030 | NSX160S TMD100 3P | C | PAC | 1372.01
LV430391+LV429070 | NSX160S Micrologic 2.2 100A 3P | C | PAC | 1570.37
LV430391+LV429095 | NSX160S Micrologic 5.2E 100A 3P | C | PAC | 2164.34
LV430391+LV430430 | NSX160S TMD160 3P | C | PAC | 1586.16
LV430391+LV430431 | NSX160S TMD125 3P | C | PAC | 1372.01
LV430391+LV430470 | NSX160S Micrologic 2.2 3P | C | PAC | 1668.05
LV430391+LV430491 | NSX160S Micrologic 5.2E 160A 3P | C | PAC | 2271.38
LV430396 | NSX160S 4P SR Bloque de corte | C | PAC | 1517.68
LV430396+LV429050 | NSX160S TMD100 4P | C | PAC | 1856.44
LV430396+LV429080 | NSX160S Micrologic 2.2 100A 4P | C | PAC | 2111.13
LV430396+LV429105 | NSX160S Micrologic 5.2E 100A 4P | C | PAC | 2631.51
LV430396+LV430450 | NSX160S TMD160 4P | C | PAC | 2147.58
LV430396+LV430451 | NSX160S TMD125 4P | C | PAC | 1856.44
LV430396+LV430480 | NSX160S Micrologic 2.2 4P | C | PAC | 2241.96
LV430396+LV430496 | NSX160S Micrologic 5.2E 160A 4P | C | PAC | 2811.15
LV430403 | NSX160F 3P SR Bloque de corte | B | PAC | 425.47
LV430404 | NSX160H 3P SR Bloque de corte | B | PAC | 819.31
LV430404+LV429095 | NSX160H Micrologic 5.2E-100A 3P | C | PAC | 1869.99
LV430404+LV430491 | NSX160H Micrologic 5.2E 3P | C | PAC | 1977.03
LV430405 | NSX160L 3P SR Bloque de corte | B | PAC | 1172.26
LV430405+LV429030 | NSX160L TMD100 3P | B | PAC | 1430.61
LV430405+LV429070 | NSX160L Micrologic 2.2 100A 3P | B | PAC | 1628.98
LV430405+LV429095 | NSX160L Micrologic 5.2E 100A 3P | B | PAC | 2222.94
LV430405+LV430430 | NSX160L TMD160 3P | B | PAC | 1644.77
LV430405+LV430431 | NSX160L TMD125 3P | B | PAC | 1430.61
LV430405+LV430470 | NSX160L Micrologic 2.2 3P | B | PAC | 1726.66
LV430405+LV430491 | NSX160L Micrologic 5.2E 160A 3P | B | PAC | 2329.99
LV430406 | NSX160N 3P SR Bloque de corte | B | PAC | 524.19
LV430406+LV429095 | NSX160N Micrologic 5.2E-100A 3P | C | PAC | 1574.86
LV430406+LV430491 | NSX160N Micrologic 5.2E 3P | C | PAC | 1681.91
LV430408 | NSX160F 4P SR Bloque de corte | B | PAC | 574.13
LV430409 | NSX160H 4P SR Bloque de corte | B | PAC | 986.53
LV430409+LV429105 | NSX160H Micrologic 5.2E 100A4P | C | PAC | 2100.37
LV430409+LV430496 | NSX160H Micrologic 5.2E 4P | C | PAC | 2280.01
LV430410 | NSX160L 4P SR Bloque de corte | B | PAC | 1597.55
LV430410+LV429050 | NSX160L TMD100 4P | B | PAC | 1936.3
LV430410+LV429080 | NSX160L Micrologic 2.2 100A 4P | B | PAC | 2190.99
LV430410+LV429105 | NSX160L Micrologic 5.2E 100A 4P | B | PAC | 2711.37
LV430410+LV430450 | NSX160L TMD160 4P | B | PAC | 2227.45
LV430410+LV430451 | NSX160L TMD125 4P | B | PAC | 1936.3
LV430410+LV430480 | NSX160L Micrologic 2.2 4P | B | PAC | 2321.83
LV430410+LV430496 | NSX160L Micrologic 5.2E 160A 4P | B | PAC | 2891.02
LV430411 | NSX160N 4P SR Bloque de corte | B | PAC | 679.23
LV430411+LV429105 | NSX160N Micrologic 5.2E 100A4P | C | PAC | 1793.05
LV430411+LV430496 | NSX160N Micrologic 5.2E 4P | C | PAC | 1959.33
LV430430 | TM160D 3P3R NSX160/250 | B | PAC | 472.51
LV430431 | TM125D 3P3R NSX160/250 | B | PAC | 258.35
LV430440 | TM160D 4P3R NSX160/250 | B | PAC | 585.73
LV430441 | TM125D 4P3R NSX160/250 | B | PAC | 306.76
LV430450 | TM160D 4P4R NSX160/250 | B | PAC | 629.91
LV430451 | TM125D 4P4R NSX160/250 | B | PAC | 338.75
LV430470 | Micrologic 2.2 160A 3P3R NSX160/250 | C | PAC | 554.39
LV430475 | Micrologic 2.2 G 160A 3P3RNSX160/250 | C | PAC | 610.75
LV430480 | Micrologic 2.2 160A 4P4R NSX160/250 | C | PAC | 724.29
LV430485 | Micrologic 2.2 G 160A 4P4RNSX160/250 | C | PAC | 622.9
LV430491 | Micrologic 5.2 E 160A 3P3RNSX160/250 | B | PAC | 1157.72
LV430496 | Micrologic 5.2 E 160A 4P4RNSX160/250 | B | PAC | 1293.48
LV430500 | MA150 3P3R NSX160/250 | B | PAC | 420.92
LV430506 | Micrologic 6.2 E 160A 3P3RNSX160/250 | C | PAC | 2495.98
LV430510 | MA150 4P3R NSX160/250 | C | PAC | 538.72
LV430516 | Micrologic 6.2 E 160A 4P4R NSX160/250 | C | PAC | 2631.74
LV430520 | Micrologic 2.2 M 150A 3P3R NSX160/250 | B | PAC | 622.96
LV430521 | Micrologic 6.2 E-M 150A 3P3R NSX160/250 | C | PAC | 2520.93
LV430554 | 12 TUERCAS M8 ENCLIQUETADAS DEL. (NS160/250) | B | PAC | 34.47
LV430555 | Bloque amperímetro 3P 160A NSX160/250 | C | PAC | 914.47
LV430556 | Bloque amperímetro 4P 160A NSX160/250 INV/INS | C | PAC | 943.02
LV430557 | Bloque transf. de intensidad TC 3P 150ANSX160/250 | C | PAC | 822.91
LV430558 | Bloque transf. de intensidad TC 4P 150A NSX160/250 INV/INS | C | PAC | 848.58
LV430561 | Bloque TC 3P 150A con salida de tensiónNSX160/250 | C | PAC | 934.49
LV430562 | Bloque TC 4P 150A con salida de tensiónNSX160/250 | C | PAC | 963.64
LV430563 | TC neutro externo 150/250A NSX160/250 3P | C | PAC | 958.09
LV430619 | NSX160NA 2P(3P) seccionado Compact | C | PAC | 465
LV430629 | NSX160NA 3P seccionado Compact | C | PAC | 559.57
LV430630 | NSX160F TM160D 3P3R | B | PAC | 820.12
LV430631 | NSX160F TM125D 3P3R | B | PAC | 607.78
LV430632 | NSX160F TM100D 3P3R | B | PAC | 607.78
LV430633 | NSX160F TM80D 3P3R | B | PAC | 594.25
LV430639 | NSX160NA 4P seccionado Compact | C | PAC | 712.95
LV430640 | NSX160F TM160D 4P3R | A | PAC | 1060.05
LV430641 | NSX160F TM125D 4P3R | A | PAC | 784.8
LV430642 | NSX160F TM100D 4P3R | A | PAC | 784.8
LV430643 | NSX160F TM80D 4P3R | B | PAC | 772.56
LV430650 | NSX160F TM160D 4P4R | B | PAC | 1060.05
LV430651 | NSX160F TM125D 4P4R | B | PAC | 784.8
LV430652 | NSX160F TM100D 4P4R | C | PAC | 784.8
LV430653 | NSX160F TM80D 4P4R | C | PAC | 772.56
LV430670 | NSX160H TM160D 3P3R | B | PAC | 1207.62
LV430671 | NSX160H TM125D 3P3R | B | PAC | 986.07
LV430672 | NSX160H TM100D 3P3R | B | PAC | 986.07
LV430673 | NSX160H TM80D 3P3R | C | PAC | 971.62
LV430680 | NSX160H TM160D 4P3R | B | PAC | 1470.82
LV430681 | NSX160H TM125D 4P3R | B | PAC | 1182.97
LV430682 | NSX160H TM100D 4P3R | B | PAC | 1182.97
LV430683 | NSX160H TM80D 4P3R | C | PAC | 1170.32
LV430690 | NSX160H TM160D 4P4R | C | PAC | 1470.82
LV430691 | NSX160H TM125D 4P4R | C | PAC | 1182.97
LV430692 | NSX160H TM100D 4P4R | C | PAC | 1182.97
LV430693 | NSX160H TM80D 4P4R | C | PAC | 1170.32
LV430770 | NSX160F Micrologic 2.2 160A 3P3R | B | PAC | 856.48
LV430771 | NSX160F Micrologic 2.2 100A 3P3R | B | PAC | 820.83
LV430775 | NSX160N Micrologic 2.2 160A 3P3R | B | PAC | 885.62
LV430776 | NSX160N Micrologic 2.2 100A 3P3R | B | PAC | 848.88
LV430780 | NSX160F Micrologic 2.2 160A 4P4R | B | PAC | 1117.97
LV430781 | NSX160F Micrologic 2.2 100A 4P4R | B | PAC | 1054.35
LV430785 | NSX160N Micrologic 2.2 100A 4P4R | B | PAC | 1222.22
LV430786 | NSX160N Micrologic 2.2 40A 4P4R | C | PAC | 1151.96
LV430790 | NSX160H Micrologic 2.2 160A 3P3R | B | PAC | 1264.78
LV430791 | NSX160H Micrologic 2.2 100A 3P3R | B | PAC | 1192.63
LV430800 | NSX160H Micrologic 2.2 160A 4P4R | B | PAC | 1546.87
LV430801 | NSX160H Micrologic 2.2 100A 4P4R | B | PAC | 1481.27
LV430830 | NSX160F MA150 3P3R | B | PAC | 846.39
LV430831 | NSX160F MA100 3P3R | B | PAC | 663.66
LV430832 | NSX160N MA150 3P3R | B | PAC | 935.95
LV430833 | NSX160N MA100 3P3R | B | PAC | 742.85
LV430834 | NSX160H MA150 3P3R | B | PAC | 1224.15
LV430835 | NSX160H MA100 3P3R | B | PAC | 1031.06
LV430840 | NSX160N TM160D 3P3R | B | PAC | 844.85
LV430841 | NSX160N TM125D 3P3R | B | PAC | 625.96
LV430842 | NSX160N TM100D 3P3R | B | PAC | 625.96
LV430843 | NSX160N TM80D 3P3R | C | PAC | 612.1
LV430850 | NSX160N TM160D 4P3R | B | PAC | 1102.35
LV430851 | NSX160N TM125D 4P3R | B | PAC | 816.26
LV430852 | NSX160N TM100D 4P3R | B | PAC | 816.26
LV430853 | NSX160N TM80D 4P3R | C | PAC | 803.45
LV430860 | NSX160N TM160D 4P4R | B | PAC | 1102.35
LV430861 | NSX160N TM125D 4P4R | B | PAC | 816.26
LV430862 | NSX160N TM100D 4P4R | B | PAC | 816.26
LV430863 | NSX160N TM80D 4P4R | C | PAC | 803.45
LV430879 | NSX160F Micrologic 5.2 E 100A 3P3R | B | PAC | 1583.18
LV430889 | NSX160F Micrologic 5.2 E 100A 4P4R | B | PAC | 1867.6
LV430930 | NSX160F Vigi MH TM160D 3P3R | B | PAC | 1902.49
LV430931 | NSX160F Vigi MH TM125D 3P3R | B | PAC | 1690.05
LV430932 | NSX160F Vigi MH TM100D 3P3R | B | PAC | 1690.05
LV430933 | NSX160F Vigi MH TM80D 3P3R | B | PAC | 1676.53
LV430940 | NSX160F Vigi MH TM160D 4P3R | A | PAC | 2193.63
LV430941 | NSX160F Vigi MH TM125D 4P3R | A | PAC | 1918.87
LV430942 | NSX160F Vigi MH TM100D 4P3R | A | PAC | 1918.87
LV430943 | NSX160F Vigi MH TM80D 4P3R | B | PAC | 1906.52
LV430950 | NSX160F Vigi MH TM160D 4P4R | B | PAC | 2235.49
LV430951 | NSX160F Vigi MH TM125D 4P4R | B | PAC | 1954.7
LV430952 | NSX160F Vigi MH TM100D 4P4R | C | PAC | 1954.7
LV430953 | NSX160F Vigi MH TM80D 4P4R | C | PAC | 1933.21
LV430970 | NSX160F Vigi MH Micrologic 2.2 160A 3P3R | B | PAC | 1981.56
LV430971 | NSX160F Vigi MH Micrologic 2.2 100A 3P3R | B | PAC | 1942.11
LV430973 | NSX160F Vigi MH Micrologic 2.2 40A 3P3R | C | PAC | 1902.54
LV430980 | NSX160F Vigi MH Micrologic 2.2 160A 4P4R | B | PAC | 2320.39
LV430981 | NSX160F Vigi MH Micrologic 2.2 100A 4P4R | B | PAC | 2250.23
LV430983 | NSX160F Vigi MH Micrologic 2.2 40A 4P4R | C | PAC | 2180.11
LV430985 | NSX160F Micrologic 2.2 M 150A 3P3R | B | PAC | 1048.44
LV430986 | NSX160F Micrologic 2.2 M 100A 3P3R | B | PAC | 1005.75
LV430988 | NSX160N Micrologic 2.2 M 150A 3P3R | B | PAC | 1148.83
LV430989 | NSX160N Micrologic 2.2 M 100A 3P3R | B | PAC | 1095.45
LV430991 | NSX160H Micrologic 2.2 M 150A 3P3R | B | PAC | 1413.99
LV430992 | NSX160H Micrologic 2.2 M 100A 3P3R | B | PAC | 1372.12
LV431060 | Espaciadores monobloque 3P NSX100-250 | C | PAC | 130.06
LV431061 | Espaciadores monobloque 4P NSX100-250 INV/INS | C | PAC | 149.87
LV431064 | REALCE ALINEACIÓN ASOC. INV320/630-NS250 | C | PAC | 25.9
LV431160 | NSX250F Micrologic 2.2 M 220A 3P3R | B | PAC | 1917.03
LV431161 | NSX250F Micrologic 2.2 M 150A 3P3R | C | PAC | 1646.93
LV431165 | NSX250N Micrologic 2.2 M 220A 3P3R | B | PAC | 1911.7
LV431166 | NSX250N Micrologic 2.2 M 150A 3P3R | C | PAC | 1646.9
LV431170 | NSX250H Micrologic 2.2 M 220A 3P3R | B | PAC | 1995.49
LV431171 | NSX250H Micrologic 2.2 M 150A 3P3R | C | PAC | 1691.59
LV431391 | NSX250S 3P SR Bloque de corte | C | PAC | 2045.63
LV431391+LV430470 | NSX250S Micrologic 2.2 160A 3P | C | PAC | 2600.02
LV431391+LV430491 | NSX250S Micrologic 5.2 E 160A 3P | C | PAC | 3203.35
LV431391+LV431430 | NSX250S TMD250 3P | C | PAC | 2800.33
LV431391+LV431431 | NSX250S TMD200 3P | C | PAC | 2539.39
LV431391+LV431470 | NSX250S Micrologic 2.2 3P | C | PAC | 2869.44
LV431391+LV431491 | NSX250S Micrologic 5.2 E 3P | C | PAC | 3551.95
LV431396 | NSX250S 4P SR Bloque de corte | C | PAC | 2694.4
LV431396+LV430480 | NSX250S Micrologic 2.2 160A 4P | C | PAC | 3418.7
LV431396+LV430496 | NSX250S Micrologic 5.2 E 160A 4P | C | PAC | 3987.88
LV431396+LV431450 | NSX250S TMD250 4P | C | PAC | 3689.97
LV431396+LV431451 | NSX250S TMD200 4P | C | PAC | 3352.5
LV431396+LV431480 | NSX250S Micrologic 2.2 4P | C | PAC | 3720.4
LV431396+LV431496 | NSX250S Micrologic 5.2 E 4P | C | PAC | 4402.92
LV431403 | NSX250F 3P SR Bloque de corte | B | PAC | 1023.97
LV431404 | NSX250H 3P SR Bloque de corte | B | PAC | 1102.43
LV431404+LV429095 | NSX2500H Micrologic 5.2E 100A 3P | C | PAC | 2153.11
LV431404+LV430491 | NSX2500H Micrologic 5.2E 160A 3P | C | PAC | 2260.16
LV431404+LV431491 | NSX2500H Micrologic 5.2E 3P | C | PAC | 2608.76
LV431405 | NSX250L 3P SR Bloque de corte | B | PAC | 2153.28
LV431405+LV430470 | NSX250L Micrologic 2.2 160A 3P | B | PAC | 2707.67
LV431405+LV430491 | NSX250L Micrologic 5.2 E 160A 3P | B | PAC | 3311.01
LV431405+LV431430 | NSX250L TMD250 3P | B | PAC | 2907.98
LV431405+LV431431 | NSX250L TMD200 3P | B | PAC | 2647.05
LV431405+LV431470 | NSX250L Micrologic 2.2 3P | B | PAC | 2977.09
LV431405+LV431491 | NSX250L Micrologic 5.2 E 3P | B | PAC | 3659.61
LV431406 | NSX250N 3P SR Bloque de corte | B | PAC | 1052.97
LV431406+LV429095 | NSX2500N Micrologic 5.2E 100A 3P | C | PAC | 2103.64
LV431406+LV430491 | NSX2500N Micrologic 5.2E 160A 3P | C | PAC | 2210.69
LV431406+LV431491 | NSX2500N Micrologic 5.2E 3P | C | PAC | 2559.29
LV431408 | NSX250F 4P SR Bloque de corte | B | PAC | 1369.51
LV431409 | NSX250H 4P SR Bloque de corte | B | PAC | 1665.64
LV431409+LV429105 | NSX2500H Micrologic 5.2E 100A 4P | C | PAC | 2779.47
LV431409+LV430496 | NSX2500H Micrologic 5.2E 160A 4P | C | PAC | 2959.12
LV431409+LV431496 | NSX2500H Micrologic 5.2E 4P | C | PAC | 3374.15
LV431410 | NSX250L 4P SR Bloque de corte | B | PAC | 2836.22
LV431410+LV430480 | NSX250L Micrologic 2.2 160A 4P | B | PAC | 3560.51
LV431410+LV430496 | NSX250L Micrologic 5.2 E 160A 4P | B | PAC | 4129.7
LV431410+LV431450 | NSX250L TMD250 4P | B | PAC | 3831.77
LV431410+LV431451 | NSX250L TMD200 4P | B | PAC | 3494.32
LV431410+LV431480 | NSX250L Micrologic 2.2 4P | B | PAC | 3862.21
LV431410+LV431496 | NSX250L Micrologic 5.2 E 4P | B | PAC | 4544.73
LV431411 | NSX250N 4P SR Bloque de corte | B | PAC | 1401.09
LV431411+LV429105 | NSX2500N Micrologic 5.2E 100A 4P | C | PAC | 2514.91
LV431411+LV430496 | NSX2500N Micrologic 5.2E 160A 4P | C | PAC | 2681.19
LV431411+LV431496 | NSX2500N Micrologic 5.2E 4P | C | PAC | 3109.59
LV431430 | TM250D 3P3R NSX250 | B | PAC | 754.69
LV431431 | TM200D 3P3R NSX250 | B | PAC | 493.76
LV431440 | TM250D 4P3R NSX250 | B | PAC | 944.53
LV431441 | TM200D 4P3R NSX250 | B | PAC | 612.08
LV431450 | TM250D 4P4R NSX250 | C | PAC | 995.55
LV431451 | TM200D 4P4R NSX250 | C | PAC | 658.1
LV431470 | Micrologic 2.2 250A 3P3R NSX250 | C | PAC | 823.81
LV431475 | Micrologic 2.2 G 250A 3P3R NSX250 | C | PAC | 875.55
LV431480 | Micrologic 2.2 250A 4P4R NSX250 | C | PAC | 1025.98
LV431485 | Micrologic 2.2 G 250A 4P4R NSX250 | C | PAC | 1102.45
LV431489 | Micrologic 5.2 A-Z 250A 3P3RNSX250 | C | PAC | 3781.35
LV431491 | Micrologic 5.2 E 250A 3P3R NSX250 | B | PAC | 1506.32
LV431496 | Micrologic 5.2 E 250A 4P4R NSX250 | B | PAC | 1708.51
LV431500 | MA220 3P3R NSX250 | B | PAC | 665.95
LV431506 | Micrologic 6.2 E 250A 3P3R NSX250 | C | PAC | 2844.57
LV431510 | MA220 4P3R NSX250 | C | PAC | 677.37
LV431516 | Micrologic 6.2 E 250A 4P4R NSX250 | C | PAC | 3046.76
LV431520 | Micrologic 2.2 M 220A 3P3R NSX250 | B | PAC | 893.06
LV431521 | Micrologic 6.2 E-M 220A 3P3R NSX250 | C | PAC | 2873.01
LV431533 | Bloque Vigi MH 3P 440-550V CA 0,03-10A NSX250 | C | PAC | 1854.66
LV431534 | Bloque Vigi MH 4P 440-550V CA 0,03-10A NSX250 | C | PAC | 2042.98
LV431535 | Bloque Vigi MH 3P 220-440V CA 0,03-10A NSX250 | A | PAC | 1854.66
LV431536 | Bloque Vigi MH 4P 220-440V CA 0,03-10A NSX250 | B | PAC | 2042.98
LV431540 | Mando eléc. T250 110-130V CA 50/60HZ NSX250 | C | PAC | 1470.71
LV431541 | MT250 220-240V 50/60HZ 208-277V 60Hz NSX250 | B | PAC | 1470.71
LV431542 | MT250 380-415V 50/60HZ 440-480V 60Hz NSX250 | B | PAC | 1470.71
LV431543 | Mando eléc. T250 24-30V CCmatico NSX250 | C | PAC | 1470.71
LV431544 | Mando eléc. T250 48-60V CCmatico NSX250 | C | PAC | 1470.71
LV431545 | Mando eléc. T250 110-130V CCmatico NSX250 | B | PAC | 1470.71
LV431546 | Mando eléc. T250 250V CCmatico NSX250 | C | PAC | 1470.71
LV431548 | Mando eléc. T250 48-60V CA 50/60HZ NSX250 | C | PAC | 1470.71
LV431549 | MT250 comun 220-240V CA 50/60HZmatico NSX250 | B | PAC | 1514.84
LV431563 | Espaciadores 3P+separ. de fase NSX100-250/INS100-250 | C | PAC | 40.85
LV431564 | Espaciadores 4P+separ. de fase NSX100-250 INV/INS | C | PAC | 53.72
LV431565 | Bloque amperímetro 3P 250A NSX250 | C | PAC | 1001.88
LV431566 | Bloque amperímetro 4P 250A NSX250 INV/INS | C | PAC | 1040.87
LV431567 | Bloque transf. de intensidad TC 3P 250A NSX250 | C | PAC | 901.85
LV431568 | Bloque transf. de intensidad TC 4P 250A NSX250 INV/INS | C | PAC | 851.51
LV431569 | Bloque TC 3P 250A con salida de tensión NSX250 | C | PAC | 1024.16
LV431570 | Bloque TC 4P 250A con salida de tensión NSX250 | C | PAC | 1045.59
LV431619 | NSX250NA 2P(3P) seccionado Compact | C | PAC | 917.37
LV431629 | NSX250NA 3P seccionado Compact | B | PAC | 1146.35
LV431630 | NSX250F TM250D 3P3R | B | PAC | 1666.45
LV431631 | NSX250F TM200D 3P3R | B | PAC | 1416.9
LV431632 | NSX250F TM160D 3P3R | B | PAC | 1355.63
LV431633 | NSX250F TM125D 3P3R | B | PAC | 1139.02
LV431639 | NSX250NA 4P seccionado Compact | B | PAC | 1492.71
LV431640 | NSX250F TM250D 4P3R | A | PAC | 2164.12
LV431641 | NSX250F TM200D 4P3R | A | PAC | 1846.18
LV431642 | NSX250F TM160D 4P3R | B | PAC | 1766.47
LV431643 | NSX250F TM125D 4P3R | B | PAC | 1485.62
LV431650 | NSX250F TM250D 4P4R | B | PAC | 2164.12
LV431651 | NSX250F TM200D 4P4R | B | PAC | 1846.18
LV431652 | NSX250F TM160D 4P4R | C | PAC | 1766.47
LV431653 | NSX250F TM125D 4P4R | C | PAC | 1485.62
LV431670 | NSX250H TM250D 3P3R | B | PAC | 1776.91
LV431671 | NSX250H TM200D 3P3R | B | PAC | 1522.41
LV431672 | NSX250H TM160D 3P3R | C | PAC | 1456.84
LV431673 | NSX250H TM125D 3P3R | C | PAC | 1236.06
LV431680 | NSX250H TM250D 4P3R | B | PAC | 2496.55
LV431681 | NSX250H TM200D 4P3R | B | PAC | 2171.88
LV431682 | NSX250H TM160D 4P3R | C | PAC | 2078.44
LV431683 | NSX250H TM125D 4P3R | C | PAC | 1792.07
LV431690 | NSX250H TM250D 4P4R | B | PAC | 2496.55
LV431691 | NSX250H TM200D 4P4R | C | PAC | 2171.88
LV431692 | NSX250H TM160D 4P4R | C | PAC | 2078.44
LV431693 | NSX250H TM125D 4P4R | C | PAC | 1792.07
LV431748 | NSX250F MA220 3P3R | C | PAC | 1669.84
LV431749 | NSX250F MA150 3P3R | C | PAC | 1424.82
LV431752 | NSX250N MA220 3P3R | C | PAC | 1733.21
LV431753 | NSX250N MA150 3P3R | C | PAC | 1488.18
LV431756 | NSX250H MA220 3P3R | C | PAC | 1768.38
LV431757 | NSX250H MA150 3P3R | C | PAC | 1501.74
LV431770 | NSX250F Micrologic 2.2 250A 3P3R | B | PAC | 1738.11
LV431771 | NSX250F Micrologic 2.2 160A 3P3R | C | PAC | 1685.97
LV431772 | NSX250F Micrologic 2.2 100A 3P3R | C | PAC | 1413.63
LV431780 | NSX250F Micrologic 2.2 250A 4P4R | B | PAC | 2257.08
LV431781 | NSX250F Micrologic 2.2 160A 4P4R | C | PAC | 2189.37
LV431782 | NSX250F Micrologic 2.2 100A 4P4R | C | PAC | 1834
LV431790 | NSX250H Micrologic 2.2 250A 3P3R | B | PAC | 1852.56
LV431791 | NSX250H Micrologic 2.2 160A 3P3R | C | PAC | 1676.75
LV431792 | NSX250H Micrologic 2.2 100A 3P3R | C | PAC | 1520.62
LV431800 | NSX250H Micrologic 2.2 250A 4P4R | B | PAC | 2535.6
LV431801 | NSX250H Micrologic 2.2 160A 4P4R | C | PAC | 2439.04
LV431802 | NSX250H Micrologic 2.2 100A 4P4R | C | PAC | 2202.87
LV431830 | NSX250N TM250D 3P3R | B | PAC | 1741.66
LV431831 | NSX250N TM200D 3P3R | B | PAC | 1480.75
LV431832 | NSX250N TM160D 3P3R | B | PAC | 1416.9
LV431833 | NSX250N TM125D 3P3R | B | PAC | 1190.42
LV431840 | NSX250N TM250D 4P3R | A | PAC | 2342.87
LV431841 | NSX250N TM200D 4P3R | A | PAC | 1998.25
LV431842 | NSX250N TM160D 4P3R | B | PAC | 1912.39
LV431843 | NSX250N TM125D 4P3R | B | PAC | 1608.08
LV431850 | NSX250N TM250D 4P4R | B | PAC | 2342.87
LV431851 | NSX250N TM200D 4P4R | B | PAC | 1998.25
LV431852 | NSX250N TM160D 4P4R | C | PAC | 1912.39
LV431853 | NSX250N TM125D 4P4R | C | PAC | 1608.08
LV431870 | NSX250N Micrologic 2.2 250A 3P3R | B | PAC | 1802.71
LV431871 | NSX250N Micrologic 2.2 160A 3P3R | C | PAC | 1717.43
LV431872 | NSX250N Micrologic 2.2 100A 3P3R | C | PAC | 1481.27
LV431875 | NSX250N Micrologic 2.2 250A 4P4R | B | PAC | 2429.85
LV431876 | NSX250N Micrologic 2.2 160A 4P4R | C | PAC | 2281.61
LV431877 | NSX250N Micrologic 2.2 100A 4P4R | C | PAC | 2029.69
LV431890 | NSX250F Micrologic 5.2 E 250A 3P3R | B | PAC | 2530.28
LV431895 | NSX250F Micrologic 5.2 E 250A 4P4R | B | PAC | 3078
LV431930 | NSX250F Vigi MH TM 250D 3P3R | B | PAC | 3484.75
LV431931 | NSX250F Vigi MH TM 200D 3P3R | B | PAC | 3235.02
LV431932 | NSX250F Vigi MH TM 160D 3P3R | B | PAC | 3173.96
LV431933 | NSX250F Vigi MH TM 125D 3P3R | B | PAC | 2957.35
LV431940 | NSX250F Vigi MH TM 250D 4P3R | A | PAC | 4166.97
LV431941 | NSX250F Vigi MH TM 200D 4P3R | A | PAC | 3848.93
LV431942 | NSX250F Vigi MH TM 160D 4P3R | B | PAC | 3769.4
LV431943 | NSX250F Vigi MH TM 125D 4P3R | B | PAC | 3488.27
LV431950 | NSX250F Vigi MH TM 250D 4P4R | B | PAC | 4214.66
LV431951 | NSX250F Vigi MH TM 200D 4P4R | B | PAC | 3892.04
LV431952 | NSX250F Vigi MH TM 160D 4P4R | C | PAC | 3810.78
LV431953 | NSX250F Vigi MH TM 125D 4P4R | C | PAC | 3524.25
LV431970 | NSX250F Vigi MH Micrologic 2.2 250A 3P3R | B | PAC | 3556.52
LV431971 | NSX250F Vigi MH Micrologic 2.2 160A 3P3R | C | PAC | 3525.21
LV431972 | NSX250F Vigi MH Micrologic 2.2 100A 3P3R | C | PAC | 3107.74
LV431980 | NSX250F Vigi MH Micrologic 2.2 250A 4P4R | B | PAC | 4299.94
LV431981 | NSX250F Vigi MH Micrologic 2.2 160A 4P4R | C | PAC | 3896.56
LV431982 | NSX250F Vigi MH Micrologic 2.2 100A 4P4R | C | PAC | 3834.55
LV432068 | Micrologic 1.3 M 500A 3P3R NSX630 | C | PAC | 939.69
LV432069 | Micrologic 1.3 M 320A 3P3RNSX400/630 | C | PAC | 877.54
LV432071 | Micrologic 2.3 M 500A 3P3R NSX630 | C | PAC | 1213.93
LV432072 | Micrologic 2.3 M 320A 3P3RNSX400/630 | C | PAC | 1204.56
LV432074 | Micrologic 6.3 E-M 500A 3P3R NSX630 | C | PAC | 3077.52
LV432075 | Micrologic 6.3 E-M 320A 3P3RNSX400/630 | C | PAC | 3068.49
LV432077 | Micrologic 1.3 M 500A 4P4R NSX630 | C | PAC | 1779.25
LV432078 | Micrologic 1.3 M 320A 4P4RNSX400/630 | C | PAC | 1071.26
LV432080 | Micrologic 2.3 630A 3P3R NSX630 | C | PAC | 1160.12
LV432081 | Micrologic 2.3 400A 3P3R NSX400/630 | C | PAC | 1151.17
LV432082 | Micrologic 2.3 250A 3P3R NSX400/630 | C | PAC | 1139.66
LV432084 | Micrologic 2.3 630A 4P4R NSX630 | C | PAC | 1161.33
LV432085 | Micrologic 2.3 400A 4P4R NSX400/630 | C | PAC | 1152.92
LV432086 | Micrologic 2.3 250A 4P4R NSX400/630 | B | PAC | 1141.39
LV432089 | Micrologic 5.3 A-Z 630A 3P3RNSX400/630 | C | PAC | 3983.83
LV432096 | Micrologic 5.3 E 630A 3P3R NSX630 | B | PAC | 1842.63
LV432097 | Micrologic 5.3 E 400A 3P3RNSX400/630 | B | PAC | 1833.67
LV432099 | Micrologic 5.3 E 630A 4P4R NSX630 | B | PAC | 1843.84
LV432100 | Micrologic 5.3 E 400A 4P4RNSX400/630 | B | PAC | 1835.42
LV432108 | Micrologic 6.3 E 630A 3P3R NSX630 | C | PAC | 3047.05
LV432109 | Micrologic 6.3 E 400A 3P3RNSX400/630 | C | PAC | 3038.1
LV432111 | Micrologic 6.3 E 630A 4P4R NSX630 | C | PAC | 3048.26
LV432112 | Micrologic 6.3 E 400A 4P4RNSX400/630 | C | PAC | 3039.86
LV432403 | NSX400N 3P SR Bloque de corte | B | PAC | 1672.82
LV432404 | NSX400H 3P SR Bloque de corte | B | PAC | 2160.49
LV432404+LV432097 | NSX400H 5.2 E 3P | C | PAC | 3994.16
LV432405 | NSX400L 3P SR Bloque de corte | B | PAC | 2997.82
LV432405+LV432081 | NSX400L 2.2 3P | C | PAC | 4148.98
LV432405+LV432097 | NSX400L 5.2 E 3P | C | PAC | 4831.49
LV432408 | NSX400N 4P SR Bloque de corte | B | PAC | 2388.79
LV432409 | NSX400H 4P SR Bloque de corte | B | PAC | 3192.29
LV432409+LV432100 | NSX400H 5.2 E 4P | C | PAC | 5027.71
LV432410 | NSX400L 4P SR Bloque de corte | B | PAC | 3979.29
LV432410+LV432085 | NSX400L 2.2 4P | C | PAC | 5132.2
LV432410+LV432100 | NSX400L 5.2 E 4P | C | PAC | 5814.71
LV432414 | NSX400S 3P SR Bloque de corte | C | PAC | 2847.91
LV432414+LV432081 | NSX400S 2.2 3P | C | PAC | 3999.08
LV432414+LV432097 | NSX400S 5.2 E 3P | C | PAC | 4681.59
LV432416 | NSX400S 4P SR Bloque de corte | C | PAC | 3780.33
LV432416+LV432085 | NSX400S 2.2 4P | C | PAC | 4933.24
LV432416+LV432100 | NSX400S 5.2 E 4P | C | PAC | 5615.75
LV432453 | Bloque Vigi MB 3P 440-550V CA 0,3-30ANSX400/630 | B | PAC | 2059.39
LV432454 | Bloque Vigi MB 4P 440-550V CA 0,3-30ANSX400/630 | A | PAC | 2241.86
LV432455 | Bloque Vigi MB 3P 220-440V CA 0,3-30ANSX400/630 | B | PAC | 2059.39
LV432456 | Bloque Vigi MB 4P 440-550V CA 0,3-30ANSX400/630 | C | PAC | 2241.86
LV432457 | Adaptador bloque Vigi 4P para aparato 3PNSX400/630 | B | PAC | 29.75
LV432459 | Frontal transparente Micrologic 2 bloc de relés NSX400/630 | C | PAC | 20.83
LV432460 | Tapa opaca Micrologic 5/6 NSX400/630 | C | PAC | 20.83
LV432461 | Tapa transparente Micrologic 5/6 NSX400/630 | C | PAC | 20.83
LV432475 | Juego posterior corto (NS400 a NS630) (1polo) | B | PAC | 87.29
LV432476 | 2 espigas posteriores largasINV/INS NSX400/630 | B | PAC | 121.74
LV432479 | 3 bornes 1x 35-300mm_ +separ. de fase NSX400/630 INV/INS | B | PAC | 120.7
LV432480 | 4 bornes 1x 35-300mm_ +separ. de fase NSX400/630 INV/INS | B | PAC | 162.94
LV432481 | 3 bornes 2x 35-240mm_ +separ. de fase NSX400/630 INV/INS | B | PAC | 172.2
LV432482 | 4 bornes 2x 35-240mm_ +separ. de fase NSX400/630 INV/INS | B | PAC | 231.57
LV432484 | Lote 3 pletinas en escuadra NS400/630 | C | PAC | 125.39
LV432485 | Lote 4 pletinas en escuadra NS400/630 | C | PAC | 167.41
LV432486 | 3 pletinas de canto+separadores de fase NSX400/630 INV/INS | C | PAC | 243.5
LV432487 | 4 pletinas de canto+separadores de fase NSX400/630 INV/INS | C | PAC | 324.38
LV432490 | Juego espaciadores 52,5mm 1/2 polo 3P NS400/630 | B | PAC | 80.69
LV432491 | Juego espaciadores 52,5mm 1/2 polo 4P NS400/630 | B | PAC | 107.44
LV432492 | Espaciadores 3P (70mm) +separ. de fase NSX400/630 INV/INS | B | PAC | 155.08
LV432493 | Espaciadores 4P (70mm) +separ. de fase NSX400/630 INV/INS | B | PAC | 206.58
LV432498 | Base para mando rotativo prolongado NSX400/630 | C | PAC | 239.49
LV432500 | Lote 3 term. para cab. 240mm2 | B | PAC | 151.87
LV432501 | 4 terminales cable 240mm_ +sep. de fase NSX400/630 INV/INS | B | PAC | 127.14
LV432502 | 3 terminales cable 300mm_ +sep. de fase NSX400/630 INV/INS | B | PAC | 172.54
LV432503 | 4 terminales cable 300mm_ +sep. de fase NSX400/630 INV/INS | B | PAC | 229.8
LV432504 | 3 terminales alu 150mm_ +separ. de fase NSX100-250 INV/INS | C | PAC | 157.23
LV432505 | 4 terminales p/ cable aluminio 240mm2 + 3 separadores NS400...630 | C | PAC | 206.06
LV432506 | 3 terminales p/ cable aluminio 300mm2 + 2 separadores NS400...630 | C | PAC | 266.88
LV432507 | 4 terminales alu 185mm_ +separ. de fase NSX100-250 INV/INS | C | PAC | 355.6
LV432513 | Tornillos con límite apriete(lote de 12) NSX400/630 3P/4P | C | PAC | 46.64
LV432516 | Zócalo extraíble 3P NSX400/630 | B | PAC | 434.13
LV432517 | Zócalo extraíble 4P NSX400/630 | B | PAC | 536.31
LV432518 | 2 espigas para zócalo extraíble CompactNSX400/630 | B | PAC | 45.1
LV432520 | Percutor de disparo NSX400/630 | B | PAC | 21.6
LV432521 | 2 obturadores IP40 para zócalo NSX400/630 | C | PAC | 36.46
LV432523 | 1 bloque móvil 9 hilos para interruptorNSX400/630 | B | PAC | 28.8
LV432525 | 1 soporte para 3 bloques móviles NSX400/630 | B | PAC | 18.9
LV432526 | 2 pletinas largas aislantes para zócaloNSX400/630 | B | PAC | 104.82
LV432532 | Chasis parte fija para zócalo 3/4P NSX400/630 | C | PAC | 370.68
LV432533 | Chasis parte móvil para int. auto 3P/4PNSX400/630 | C | PAC | 123.8
LV432534 | Cajetín protector mando directo (chasis)NSX400/630 | C | PAC | 52.42
LV432538 | KitCompact extraíble sobre zócalo 3PNSX400/630 | C | PAC | 670.87
LV432539 | SDX módulo de salidasNSX100-630 | C | PAC | 824.21
LV432540 | KitVigiCompact extraíble sobre zócalo 3PNSX400/630 | C | PAC | 829.27
LV432541 | KitVigiCompact extraíble sobre zócalo 4PNSX400/630 | C | PAC | 1035.43
LV432552 | Tornillería de fijación NSX400/630 INV/INS | C | PAC | 12.85
LV432553 | Prolongadore de empuñadura NSX400/630 | C | PAC | 73.18
LV432557 | Marco emb IP30 mando electrico/rotativoNSX400/630 | C | PAC | 22.29
LV432558 | Marco emb IP40 mando electrico/rotativoNSX400/630 | B | PAC | 31.63
LV432559 | Marco emb acceso IP30NSX400/630 | C | PAC | 25.2
LV432560 | Fuelle de estanqueidad mando man.(IP43)NSX400/630 | C | PAC | 81.36
LV432566 | Indicador presencia tensión 220-550VCANSX400/630 | C | PAC | 167.71
LV432570 | 6 separadores de fase NSX400/630 INV/INS | C | PAC | 38.89
LV432571 | Tapa NS pequeña recortada para retrofitNSX400/630 | C | PAC | 21.23
LV432575 | TC neutro externo 400/630A NSX400/630 3P | C | PAC | 1182.05
LV432578 | 2 pantallas aislantes 3P (paso de 70mm) NSX100-250 | C | PAC | 34.12
LV432579 | 2 pantallas aislantes 4P (paso de 70mm) NSX100-250 | C | PAC | 34.12
LV432584 | Adaptador zócalo 3P NSX400/630 | C | PAC | 61.02
LV432585 | Adaptador zócalo 4P NSX400/630 | C | PAC | 76.01
LV432586 | 3 pletinas prolong. 45º +separ. de fase NSX400/630 INV/INS | C | PAC | 254.19
LV432587 | 4 pletinas prolong 45° +separ. de fase NSX400/630 INV/INS | C | PAC | 339.77
LV432591 | Cubrebornes cortos 3P NSX400/630 | C | PAC | 39.92
LV432592 | Juego cubreborn. cortos 4P NS400/630 (1 par) | C | PAC | 42.95
LV432593 | Cubrebornes largos 3P NSX400/630 | C | PAC | 52.42
LV432594 | JUEGO CUBREBORN. LARGOS 4P NS400/630 (1 PAR) | C | PAC | 58.55
LV432595 | Cubrebornes largos 3P para espaciadoresNSX400/630 | C | PAC | 83.56
LV432596 | Cubrebornes largos 4P para espaciadores NSX400/630 INV/INS | C | PAC | 89.01
LV432597 | Mando rotativo directo estándar NSX400/630 | A | PAC | 168.53
LV432598 | Mando rotativo prolongado estándar NSX40 | A | PAC | 255.61
LV432599 | Mando rotativo directo emp.roja/amarillaNSX400/630 | C | PAC | 187.06
LV432600 | Mando rotativo prolongado emp.roja/amariNSX400/630 | B | PAC | 274.18
LV432602 | accesorio de transformación CNOMO NSX400/630 | C | PAC | 115.66
LV432603 | Mando rotativo prolongado (500mm) NSX400/630 | B | PAC | 283.78
LV432604 | Disp. enclav.mando rot.(no incluye cierr)NSX400/630 | A | PAC | 27.05
LV432605 | 1 contacto avanzado a la apertura NSX400/630 | C | PAC | 110.58
LV432606 | accesorio de transformación CCM NSX400/630 | C | PAC | 64.52
LV432614 | Interenclavamiento mecánico mando directNSX400/630 | C | PAC | 242.72
LV432621 | Interenclavamiento mecánico mando rota NSX400/630 INV/INS | B | PAC | 179.97
LV432631 | Enclav.fijo mando directo 3 candadosNSX4 | B | PAC | 59.46
LV432639 | Mando eléc. T400/630 48-60V CA 50/60Hz NSX400/630 | C | PAC | 1485.4
LV432640 | Mando eléc. T400/630 110-130V CA 50/60HZ NSX400/630 | C | PAC | 1485.4
LV432641 | MT400/630 220-240V 50/60HZ 208-277V 60Hz NSX400/630 | B | PAC | 1485.4
LV432642 | Mando eléc. T400/630 380-415V 50/60HZ NSX400/630 | B | PAC | 1485.4
LV432643 | Mando eléc. T400/630 24-30V CC NSX400/630 | C | PAC | 1485.4
LV432644 | Mando eléc. T400/630 48-60V CC NSX400/630 | C | PAC | 1485.4
LV432645 | Mando eléc. T400/630 110-130V CC NSX400/630 | B | PAC | 1485.4
LV432646 | Mando eléc. T400/630 250V CCmatico NSX400/630 | C | PAC | 1485.4
LV432647 | Mando eléc. T400/630 440-480V CA 60HZ NSX400/630 | C | PAC | 1485.4
LV432648 | Contador de maniobras NSX400/630 | C | PAC | 220.02
LV432649 | Enclav.cierr. mando eléct(incluye cierr)NSX400/630 | B | PAC | 27.7
LV432652 | MT400/630 comun 220-240V 50/60HZ NSX400/630 | C | PAC | 1529.96
LV432653 | Bloque TC 3P 400A con salida de tensiónNSX400/630 | C | PAC | 1753.72
LV432654 | Bloque TC 4P 400A con salida de tensiónNSX400/630 | C | PAC | 1844.01
LV432655 | Bloque amperímetro 3P 400A NSX400/630 | C | PAC | 1573.11
LV432656 | Bloque amperímetro 4P 400A NSX400/630 INV/INS | C | PAC | 2371.7
LV432657 | Bloque transf. de intensidad TC 3P 400ANSX400/630 | C | PAC | 1594.27
LV432658 | MT400/630 comun 220-240V 50/60HZ NSX400/630 | C | PAC | 1676.37
LV432659 | Bloque 3P vigilancia de aislam. TNS/TTNSX400/630 | C | PAC | 1760.52
LV432660 | Bloque 4P vigilancia de aislam. TNS/TTNSX400/630 | C | PAC | 1882.13
LV432685 | NSX400N Micrologic 5.3 E 400A 3P3R | B | PAC | 3506.49
LV432686 | NSX400N Micrologic 5.3 E 400A 4P4R | B | PAC | 4224.2
LV432693 | NSX400N Micrologic 2.3 400A 3P3R | B | PAC | 2666.02
LV432694 | NSX400N Micrologic 2.3 400A 4P4R | A | PAC | 3466.62
LV432695 | NSX400H Micrologic 2.3 400A 3P3R | B | PAC | 3246.29
LV432696 | NSX400H Micrologic 2.3 400A 4P4R | B | PAC | 4258.32
LV432707 | NSX400N Micrologic 2.3 250A 3P3R | B | PAC | 2666.02
LV432708 | NSX400N Micrologic 2.3 250A 4P4R | B | PAC | 3466.62
LV432709 | NSX400H Micrologic 2.3 250A 3P3R | B | PAC | 3235.45
LV432710 | NSX400H Micrologic 2.3 250A 4P4R | B | PAC | 4248.71
LV432733 | NSX400N Vigi MB Micrologic 2.3 400A 3P3R | B | PAC | 4725.41
LV432734 | NSX400N Vigi MB Micrologic 2.3 400A 4P4R | A | PAC | 5708.49
LV432749 | NSX400N Micrologic 1.3 M 320A 3P3R | C | PAC | 2500.35
LV432750 | NSX400H Micrologic 1.3 M 320A 3P3R | C | PAC | 2978.46
LV432756 | NSX400NA Micrologic 0.3 NA 3P seccionado Compact | C | PAC | 1294.5
LV432757 | NSX400NA Micrologic 0.3 NA 4P seccionado Compact | C | PAC | 2002.31
LV432776 | NSX400N Micrologic 2.3 M 320A 3P3R | B | PAC | 2820.97
LV432777 | NSX400H Micrologic 2.3 M 320A 3P3R | B | PAC | 3299.07
LV432803 | NSX630N 3P SR Bloque de corte | B | PAC | 2291.11
LV432804 | NSX630H 3P SR Bloque de corte | B | PAC | 3203.03
LV432804+LV432096 | NSX630H 5.2 E 3P | C | PAC | 5045.65
LV432805 | NSX630L 3P SR Bloque de corte | B | PAC | 4137.08
LV432805+LV432080 | NSX630L 2.2 3P | C | PAC | 5297.2
LV432805+LV432096 | NSX630L 5.2 E 3P | C | PAC | 5979.7
LV432808 | NSX630N 4P SR Bloque de corte | B | PAC | 3209.14
LV432809 | NSX630H 4P SR Bloque de corte | B | PAC | 4387.37
LV432809+LV432099 | NSX630H 5.2 E 4P | C | PAC | 6231.21
LV432810 | NSX630L 4P SR Bloque de corte | B | PAC | 4985.84
LV432810+LV432084 | NSX630L 2.2 4P | C | PAC | 6147.16
LV432810+LV432099 | NSX630L 5.2 E 4P | C | PAC | 6829.66
LV432814 | NSX630S 3P SR Bloque de corte | C | PAC | 3930.23
LV432814+LV432080 | NSX630S 2.2 3P | C | PAC | 5090.34
LV432814+LV432096 | NSX630S 5.2 E 3P | C | PAC | 5772.86
LV432816 | NSX630S 4P SR Bloque de corte | C | PAC | 4736.54
LV432816+LV432084 | NSX630S 2.2 4P | C | PAC | 5897.86
LV432816+LV432099 | NSX630S 5.2 E 4P | C | PAC | 6580.37
LV432855 | Bloque amperímetro 3P 630A NSX630 | C | PAC | 1573.11
LV432856 | Bloque amperímetro 4P 630A NSX630 INV/INS | C | PAC | 2662.46
LV432857 | Bloque transf. de intensidad TC 3P 600A NSX630 | C | PAC | 1789.95
LV432858 | Bloque transf. de intensidad TC 4P 600A NSX630 INV/INS | C | PAC | 1881.66
LV432861 | Bloque TC 3P 600A con salida de tensión NSX630 | C | PAC | 2032.6
LV432862 | Bloque TC 4P 600A con salida de tensión NSX630 | C | PAC | 2137.23
LV432885 | NSX630N Micrologic 5.3 E 630A 3P3R | B | PAC | 4133.72
LV432886 | NSX630N Micrologic 5.3 E 630A 4P4R | B | PAC | 5052.97
LV432893 | NSX630N Micrologic 2.3 630A 3P3R | B | PAC | 3290.58
LV432894 | NSX630N Micrologic 2.3 630A 4P4R | A | PAC | 4272.38
LV432895 | NSX630H Micrologic 2.3 630A 3P3R | B | PAC | 4277.61
LV432896 | NSX630H Micrologic 2.3 630A 4P4R | A | PAC | 5439.9
LV432933 | NSX630N Vigi MB Micrologic 2.3 630A 3P3R | B | PAC | 5349.81
LV432934 | NSX630N Vigi MB Micrologic 2.3 630A 4P4R | A | PAC | 6514.33
LV432949 | NSX630N Micrologic 1.3 M 500A 3P3R | C | PAC | 3167.45
LV432950 | NSX630H Micrologic 1.3 M 500A 3P3R | C | PAC | 4061.51
LV432956 | NSX630NA Micrologic 0.3 NA 3Pseccionado Compact | C | PAC | 1940.07
LV432957 | NSX630NA Micrologic 0.3 NA 4Pseccionado Compact | C | PAC | 2765.17
LV432976 | NSX630N Micrologic 2.3 M 500A 3P3R | C | PAC | 3436.3
LV432977 | NSX630H Micrologic 2.3 M 500A 3P3R | C | PAC | 4330.35
LV434200 | Cable NSX L=0,35m ULP | C | PAC | 106.21
LV434201 | Cable NSX L=1,3m ULP | B | PAC | 111.52
LV434202 | Cable NSX L=3m ULP | C | PAC | 116.82
LV434204 | Cable NSX para U>480VCA L=0,35m ULP | C | PAC | 531.05
LV434205 | BSCM (estado y mando del int.aut)s interruptor automatico NSX | B | PAC | 350.5
LV434206 | Batería de bolsillo para Micrologic; Herramienta de test inter. auto NSX100-630 | C | PAC | 531.05
LV434210 | Bornero 24VCC para Micrologic 5/6 Micrologic NSX | C | PAC | 191.17
LV434212 | Accesorio ZSI para NS630b-NW con NSX cableado para Micrologic | C | PAC | 637.27
LV434849 | Bloque amperímetro 3P Imax 100A NSX100-250 | C | PAC | 1573.11
LV434850 | Bloque amperímetro 3P Imax 160A NSX160/250 | C | PAC | 1573.11
LV434851 | Bloque amperímetro 3P Imax 250A NSX250 | C | PAC | 1573.11
LV434852 | Bloque amperímetro 3P Imax 400A NSX400/630 | C | PAC | 1573.11
LV434853 | Bloque amperímetro 3P Imax 630A NSX630 | C | PAC | 1573.11
LV4SM100 | Software de monitorización RCU | C | PAC | Consultar
LV4ST100 | Software de configuración y regulación RSU | C | PAC | Consultar
LV4ST121 | Software de test LTU | C | PAC | Consultar
LVCT00102S | TI para circ. princ. BCPM/-SC 100A 30x31mm | C | PM1 | 132.36
LVCT00202S | TI para circ. princ. BCPM/-SC 200A 30x31mm | C | PM1 | 132.36
LVCT00302S | TI para circ. princ. BCPM/-SC 300A 30x31mm | C | PM1 | 132.36
LVCT00403S | TI para circ. princ. BCPM/-SC 400A 62x73mm | C | PM1 | 206.72
LVCT00603S | TI para circ. princ. BCPM/-SC 600A 62x73mm | C | PM1 | 206.72
LVCT00803S | TI para circ. princ. BCPM/-SC 800A 62x73mm | C | PM1 | 206.72
LVCT00804S | TI para cir. princ. BCPM/-SC 800A 62x139mm | C | PM1 | 242.41
LVCT01004S | TI para cir. prin. BCPM/-SC 1000A 62x139mm | C | PM1 | 242.41
LVCT01204S | TI para cir. prin. BCPM/-SC 1200A 62x139mm | C | PM1 | 242.41
LVCT01604S | TI para cir. prin. BCPM/-SC 1600A 62x139mm | C | PM1 | 275.13
LVCT02004S | TI para cir. prin. BCPM/-SC 2000A 62x139mm | C | PM1 | 275.13
LVCT02404S | TI para cir. prin. BCPM/-SC 2400A 62x139mm | C | PM1 | 275.13
M6200A0A0B0A0A0R | ION6200. 1 PUERTO RS485 | C | PM1 | 515.25
M6200A0A0B0A0B0R | ION6200. 1 PUERTO RS485 + 2 SALIDAS IMPULSIONALES | C | PM1 | 579.37
M6200A0A0C0A0A0R | ION6200. 1 PUERTO RS485. Alim aux 20-60 VCC | NC | PM1 | 560.1
M7300A0B0B0A0A0A | ION7300. 1 PUERTO RS485 | C | PM1 | 851.32
M7300A0B0B0A0K0A | ION7300. 1 PUERTO RS485 + 4 AO | C | PM1 | 1127.24
M7300A0B0B0A0N0A | ION7300. 1 PUERTO RS485 + 4 AO + AI | C | PM1 | 1368.85
M7300A0B0B0E0A0A | ION7300. 1 PUERTO RS485 + PUERTO ETHERNET | C | PM1 | 1214.95
M7300A0B0B0P0A0A | ION7300. 1 PUERTO RS485 + PUERTO PROFIBUS | C | PM1 | 1187.99
M7330A0B0B0A0A0A | ION7300. 300 KB, ALARMAS, 2 PUERTOS RS485 | C | PM1 | 1490.39
M7330A0B0B0A0K0A | ION7330. 300 KB, ALARMAS, 2 PUERTOS RS485 + 4 AO | C | PM1 | 1871.38
M7330A0B0B0A0N0A | ION7330. 300 KB, ALARMAS, 2 PUERTOS RS485 + 4 AO Y 4 AI | C | PM1 | 2138.72
M7330A0B0B0E0A0A | ION7330. 300 KB, ALARMAS, 2 PUERTOS RS485 + PUERTO ETHERNET | C | PM1 | 2099.59
M7350A0B0B0A0A0A | ION7350. 300 KB, ALARMAS, CALIDAD ONDA. 2 PUERTOS RS485 | C | PM1 | 2479.52
M7350A0B0B0A0K0A | ION7350. 300 KB, ALARMAS, CALIDAD ONDA. 2 PUERTOS RS485 + 4 AO | C | PM1 | 2796.2
M7350A0B0B0A0N0A | ION7350. 300 KB, ALARMAS, CALIDAD ONDA. 2 PUERTOS RS485 + 4 AO Y 4 AI | C | PM1 | 3072.44
M7350A0B0B0E0A0A | ION7350. 300 KB, ALARMAS, CALIDAD ONDA. 2 PUERTOS RS485 + PUERTO ETHERNET | C | PM1 | 3032.02
M7550A0C0B5A0A0A | ION7550. ANALIZ. RED., 5 MB, 256 M/C, COMUNIC. + I/O | C | PM1 | 5552.25
M7550A0C0B5D1A0A | ION7550. ANALIZ. RED., 5 MB, 256 M/C, COMUNIC. + I/O + PUERTO ETHERNET + MÓDEM INTERNO | C | PM1 | 7305.7
M7550A0C0B5E0A0A | ION7550. ANALIZ. RED., 5 MB, 256 M/C, COMUNIC. + I/O + PUERTO ETHERNET | C | PM1 | 6293.63
M7550A0C0B5M1A0A | ION7550. ANALIZ. RED., 5 MB, 256 M/C, COMUNIC. + I/O + MÓDEM INTERNO | C | PM1 | 6112.4
M7650A0C0B5A0A0E | ION7650. ANALIZ. RED., 5 MB, 512 M/C, TRANSITORIOS, COMUNIC. + I/O | C | PM1 | 7217.88
M7650A0C0B5D7A0E | ION7650. ANALIZ. RED., 5 MB, 512 M/C, TRANSITORIOS, COMUNIC. + I/O + PUERTO ETHERNET + MÓDEM INTERNO | C | PM1 | 8934.09
M7650A0C0B5E0A0E | ION7650. ANALIZ. RED., 5 MB, 512 M/C, TRANSITORIOS, COMUNIC. + I/O + PUERTO ETHERNET | C | PM1 | 7942.68
M7650A0C0B5M1A0E | ION7650. ANALIZ. RED., 5 MB, 512 M/C, TRANSITORIOS, COMUNIC. + I/O + MÓDEM INTERNO | C | PM1 | 7766.32
M8800A2C0B5A0A0A | ION8800A. ANALIZ. RED., RACK 19", 5 MB, 1024 M/C, TRANSITORIOS, COMUNIC. + I/O | C | PM1 | 7464.5
M8800A2C0B5E0A0A | ION8800A. ANALIZ. RED., RACK 19", 5 MB, 1024 M/C, TRANSITORIOS, COMUNIC. + I/O + PUERTO ETHERNET | C | PM1 | 8112.59
M8800B2C0B5A0A0A | ION8800B. ANALIZ. RED., RACK 19", 5 MB, 1024 M/C, COMUNIC. + I/O | C | PM1 | 6317.45
M8800C2C0B5A0A0A | ION8800C. ANALIZ. RED., RACK 19", 5 MB, 1024 M/C, COMUNIC. + I/O | C | PM1 | 5170.38
METSEDM6000 | Multimetro básico DM6000 | NC | PM1 | 227.76
METSEDM6200 | Multimetro básico DM6200, RS485-Modbus | NC | PM1 | 293.28
METSEPM1000 | Central medida básica PM1000 | NC | PM1 | 336.96
METSEPM1200 | Central medida básica PM1200, RS485-Modbus | NC | PM1 | 423.28
MICROLOGIC 5.0 E | Protección selectiva, Micrologic 5.0 E “Energia” 3P/4P | - | AFI | (incluida en Masterpact)
MICROLOGIC 6.0 E | Protección selectiva + protección defecto a tierra, Micrologic 6.0 E “Energia” 3P/4P | - | AFI | 2.032,93 (plusvalia)
PACKEGX100MG | PASARELA ETHERNET EGX100 + FUENTE DE ALIMENTACION | C | PM1 | 688.44
PACKEGX300 | Pasarela Ethernet EGX300 + fuente alimentación 230VCA + kit configuración | C | PM1 | 1525.87
PACKPOWERVIEW | POWERVIEW+PACKEGX100 | C | PM1 | 1231.99
PM7AND2HWKIT | JUEGO DE CONECTORES DE RECAMBIO PARA PM710 Y PM700 | C | PM1 | 11.96
PM8DMG | PANTALLA PARA PM800 SIN PANTALLA | C | PM1 | 237.74
PM8ECC | MÓDULO COMUNIC. ETHERNET CON PORTAL WEB INTEGRADO | C | PM1 | 557.44
PM8M22 | MÓDULO 2 SALIDAS DE RELÉ, 2 ENTRADAS DIGITALES PARA PM800 | C | PM1 | 176.97
PM8M26 | MÓDULO 2 SALIDAS DE RELÉ, 6 ENTRADAS DIGITALES PARA PM800 | C | PM1 | 353.92
PM8M2222 | MÓD. 2 SAL. RELÉ,2 ENT. DIGITALES,2 SAL. ANALÓGICAS,2 ENT. ANALÓGICAS PARA PM800 | C | PM1 | 430.87
PM8RDA | ADAPTADOR PARA PANTALLA REMOTA | C | PM1 | 222.94
PM8RDMG | PANTALLA REMOTA PARA PM800+ADAPTADOR PM8RDA+CABLE DE 3,65 m | C | PM1 | 454.88
PM72DINRAILKIT | KIT DE MONTAJE EN CARRIL DIN PARA PM700 | C | PM1 | 14.34
PM700PMG | PM700P, CON 2 SALIDAS IMPULSIONALES | B | PM1 | 484.43
PM710MG | PM710, CON COMUNICACIÓN | A | PM1 | 484.43
PM750HWKIT | JUEGO DE CONECTORES DE RECAMBIO PARA PM750 | C | PM1 | 11.96
PM750MG | PM750 CON ALARMAS Y COMUNICACIÓN | C | PM1 | 623.18
PM810LOG | MÓDULO PARA PM810: MEMORIA, RELOJ NO VOLÁTIL Y ARMÓNICOS | C | PM1 | 607.83
PM810MG | PM810 CON PANTALLA | B | PM1 | 789.91
PM810RDMG | PM810 CON PANTALLA REMOTA | C | PM1 | 1014.26
PM810UMG | PM810 SIN PANTALLA | C | PM1 | 691.89
PM820MG | PM820 CON PANTALLA | B | PM1 | 1409.8
PM820RDMG | PM820 CON PANTALLA REMOTA | C | PM1 | 1533.73
PM820UMG | PM820 SIN PANTALLA | C | PM1 | 1227.78
PM850MG | PM850 CON PANTALLA | C | PM1 | 2228.19
PM850RDMG | PM850 CON PANTALLA REMOTA | C | PM1 | 2292.13
PM850UMG | PM850 SIN PANTALLA | C | PM1 | 2051.35
PM870MG | PM870 CON PANTALLA | C | PM1 | 3790.13
PM870RDMG | PM870 CON PANTALLA REMOTA | C | PM1 | 3980.74
PM870UMG | PM870 SIN PANTALLA | C | PM1 | 3621.88
POWERVIEW | Software intermedio de gestion para centrales de medida PM | C | PM1 | 616
RACK-8800-RAW | Chasis soporte para montar en rack 19", para 2 uds ION8800 | NC | PM1 | 2043.6
TCSEAK0100 | Kit de configuración para EGX100 y EGX300 | NC | PM1 | 67.82
TCSEAV0100 | FUENTE DE ALIMENTACION | C | PM1 | 144.77
TRV00121 | Pantalla FDM 121 (96x96mm); módulo pantalla ULP | B | PAC | 544.86
TRV00128 | Accesorio de montaje FDM (diam 22) | C | PAC | 133.83
TRV00210 | Interf comunicación Modbus SL ULP | B | PAC | 350.5
TRV00217 | 10 conectores para bus de comunicación ULP | C | PAC | 63.09
TRV00803 | 10 cables RJ45/RJ45 macho L=0,30m ULP | C | PAC | 70.96
TRV00806 | 10 cables RJ45/RJ45 macho L=0,60m ULP | C | PAC | 96.12
TRV00810 | 5 cables RJ45/RJ45 macho L=1,00m ULP | C | PAC | 65.65
TRV00820 | 5 cables RJ45/RJ45 macho L=2,00m ULP | C | PAC | 63.41
TRV00830 | 5 cables RJ45/RJ45 macho L=3,00m ULP | C | PAC | 151.03
TRV00850 | 1 cables RJ45/RJ45 macho L=5,00m ULP | C | PAC | 47.04
TRV00870 | 5 conectores hembra/hembra RJ45 ULP | C | PAC | 131.27
TRV00880 | 10 terminales ULP ULP | C | PAC | 67.97
TRV00910 | Maleta manteniemiento con adaptador USB ULP | C | PAC | 6797.48
TRV00911 | Adaptador de mantenimiento USB ULP | C | PAC | 4513.95
TRV00915 | Alim 110-240C CA para adaptador USB ULP | C | PAC | 462.88
TRV00917 | Cable Micrologic para adaptador USB ULP | C | PAC | 908.1
TSXCSA100 | Cable de comunicación multipolar de 100m | C | PM1 | (3)
TSXCSA200 | Cable de comunicación multipolar de 200m | C | PM1 | (3)
TSXCSA500 | Cable de comunicación multipolar de 500m | C | PM1 | (3)
VW3A8114 | Opcion Modbus para maleta | C | PAC | (4)
VW3A8306DRC | 2 Terminaciones Modbus | C | PAC | (4)
SISPLUS 4.0 | Programa informático para la concepción y valoración de cuadros eléctricos de baja tensión hasta 630 A. | - | - | Consultar
SISK 2.0 | Valoración de canalizaciones eléctricas prefabricadas Canalis® | - | SYS | Consultar
RAPSODY 1.4 | Concepción de cuadros eléctricos de baja tensión | - | - | Consultar
MY ECODIAL L 3.4 | Concepción y cálculo de instalaciones de baja tensión | - | - | Consultar
SISvar 1.4 | Cálculo de baterías | - | SYS | Consultar
| Masterpact NT fijo, NT06 H1 (42 kA), 3 polos | C | AFI | 5868.31
| Masterpact NT fijo, NT06 H1 (42 kA), 4 Polos | C | AFI | 7455.55
| Masterpact NT fijo, NT06 H2 (50 kA), 3 polos | C | AFI | 6781.15
| Masterpact NT fijo, NT06 H2 (50 kA), 4 polos | C | AFI | 8353.37
| Masterpact NT fijo, NT06 L1 (150 kA), 3 polos | C | AFI | 8791.06
| Masterpact NT fijo, NT06 L1 (150 kA), 4 polos | C | AFI | 11798.47
| Masterpact NT fijo, NT08 H1 (42 kA), 3 polos | C | AFI | 6415.17
| Masterpact NT fijo, NT08 H1 (42 kA), 4 polos | C | AFI | 8337.01
| Masterpact NT fijo, NT08 H2 (50 kA), 3 polos | C | AFI | 7300.25
| Masterpact NT fijo, NT08 H2 (50 kA), 4 polos | C | AFI | 9229.24
| Masterpact NT fijo, NT08 L1 (150 kA), 3 polos | C | AFI | 9500.13
| Masterpact NT fijo, NT08 L1 (150 kA), 4 polos | C | AFI | 13198.93
| Masterpact NT fijo, NT10 H1 (42 kA), 3 polos | C | AFI | 6929.92
| Masterpact NT fijo, NT10 H1 (42 kA), 4 polos | C | AFI | 8869.62
| Masterpact NT fijo, NT10 H2 (50 kA), 3 polos | C | AFI | 7491.64
| Masterpact NT fijo, NT10 H2 (50 kA), 4 polos | C | AFI | 9472.5
| Masterpact NT fijo, NT10 L1 (150 kA), 3 polos | C | AFI | 10199.67
| Masterpact NT fijo, NT10 L1 (150 kA), 4 polos | C | AFI | 13680.66
| Masterpact NT fijo, NT12 H1 (42 kA), 3 polos | C | AFI | 7323.67
| Masterpact NT fijo, NT12 H1 (42 kA), 4 polos | C | AFI | 9367.14
| Masterpact NT fijo, NT12 H2 (50 kA), 3 polos | C | AFI | 7907.53
| Masterpact NT fijo, NT12 H2 (50 kA), 4 polos | C | AFI | 10000.61
| Masterpact NT fijo, NT16 H1 (42 kA), 3 polos | C | AFI | 8422.54
| Masterpact NT fijo, NT16 H1 (42 kA), 4 polos | C | AFI | 10842.96
| Masterpact NT fijo, NT16 H2 (50 kA), 3 polos | C | AFI | 9041.98
| Masterpact NT fijo, NT16 H2 (50 kA), 4 polos | C | AFI | 11441.83
| Masterpact NT seccionable, NT06 H1 (42 kA), 3 polos | C | AFI | 7919.97
| Masterpact NT seccionable, NT06 H1 (42 kA), 4 polos | C | AFI | 10132.22
| Masterpact NT seccionable, NT06 H2 (50 kA), 3 polos | C | AFI | 8946.19
| Masterpact NT seccionable, NT06 H2 (50 kA), 4 polos | C | AFI | 11228.57
| Masterpact NT seccionable, NT06 L1 (150 kA), 3 polos | C | AFI | 11459.42
| Masterpact NT seccionable, NT06 L1 (150 kA), 4 polos | C | AFI | 15099.4
| Masterpact NT seccionable, NT08 H1 (42 kA), 3 polos | C | AFI | 8466.89
| Masterpact NT seccionable, NT08 H1 (42 kA), 4 polos | C | AFI | 11209.05
| Masterpact NT seccionable, NT08 H2 (50 kA), 3 polos | C | AFI | 9621.6
| Masterpact NT seccionable, NT08 H2 (50 kA), 4 polos | C | AFI | 12104.18
| Masterpact NT seccionable, NT08 L1 (150 kA), 3 polos | C | AFI | 12021.55
| Masterpact NT seccionable, NT08 L1 (150 kA), 4 polos | C | AFI | 16498.29
| Masterpact NT seccionable, NT10 H1 (42 kA), 3 polos | C | AFI | 8981.64
| Masterpact NT seccionable, NT10 H1 (42 kA), 4 polos | C | AFI | 11545.16
| Masterpact NT seccionable, NT10 H2 (50 kA), 3 polos | C | AFI | 10093.96
| Masterpact NT seccionable, NT10 H2 (50 kA), 4 polos | C | AFI | 12340.52
| Masterpact NT seccionable, NT10 L1 (150 kA), 3 polos | C | AFI | 12721.07
| Masterpact NT seccionable, NT10 L1 (150 kA), 4 polos | C | AFI | 16981.62
| Masterpact NT seccionable, NT12 H1 (42 kA), 3 polos | C | AFI | 9375.3
| Masterpact NT seccionable, NT12 H1 (42 kA), 4 polos | C | AFI | 12042.68
| Masterpact NT seccionable, NT12 H2 (50 kA), 3 polos | C | AFI | 10211.91
| Masterpact NT seccionable, NT12 H2 (50 kA), 4 polos | C | AFI | 12853.91
| Masterpact NT seccionable, NT16 H1 (42 kA), 3 polos | C | AFI | 10944.05
| Masterpact NT seccionable, NT16 H1 (42 kA), 4 polos | C | AFI | 14143.55
| Masterpact NT seccionable, NT16 H2 (50 kA), 3 polos | C | AFI | 11872.07
| Masterpact NT seccionable, NT16 H2 (50 kA), 4 polos | C | AFI | 14989.72
| Protección selectiva, Micrologic 5.0 A “amperímetro” 3P/4P | - | AFI | Incluida
| Protección selectiva, Micrologic 5.0 P “potencias” 3P/4P | - | AFI | 3358.22
| Protección selectiva, Micrologic 5.0 H “armónicos” 3P/4P | - | AFI | 5959.04
| Protección selectiva + protección defecto a tierra, Micrologic 6.0 A “amperímetro” 3P/4P | - | AFI | 2032.93
| Protección selectiva + protección defecto a tierra, Micrologic 6.0 P “potencias” 3P/4P | - | AFI | 5400.81
| Protección selectiva + protección defecto a tierra, Micrologic 6.0 H “armónicos” 3P/4P | - | AFI | 8001.72
| Protección selectiva + protección diferencial, Micrologic 7.0 A “amperímetro” 3P/4P | - | AFI | 1434.9
| Protección selectiva + protección diferencial, Micrologic 7.0 P “potencias” 3P/4P | - | AFI | 4799.89
| Protección selectiva + protección diferencial, Micrologic 7.0 H “armónicos” 3P/4P | - | AFI | 7400.78
| Modbus NT06/16 fijo | - | AFI | 1446.65
| Eco Mod Bus NT06/16 fijo | - | AFI | 771.82
| Modbus NT06/16 seccionable, chasis | - | AFI | 724.42
| Modbus NT06/16 seccionable, interruptor automático | - | AFI | 1446.65
| Eco Mod Bus NT06/16 seccionable, chasis | - | AFI | Consultar
| Eco Mod Bus NT06/16 seccionable, interruptor automático | - | AFI | 771.82
| Contactos inversores, 6 A - 240 V, NT 06/16 | - | AFI | Incluido
| 1 OF bajo nivel para sustituir OF estándar (4 máx.), NT 06/16 | - | AFI | 111.39
| Contacto inversor, 6 A - 240 V, NT 06/16 | - | AFI | Incluido
| 1 SDE adicional, 6 A -240 V, NT 06/16 | - | AFI | 145.56
| 1 SDE adicional bajo nivel, NT 06/16 | - | AFI | 145.56
| 2 contactos M2C, NT 06/16 | - | AFI | 349.76
| 6 contactos inversores M6C, NT 06/16 | - | AFI | 891.45
| Contactos inversores, 6 A - 240 V, posición enchufado (3 máx.), NT 06/16 | - | AFI | 111.39
| Contactos inversores, 6 A - 240 V, posición de test (1 máx.), NT 06/16 | - | AFI | 111.39
| Contactos inversores, 6 A - 240 V, posición desenchufado (2 máx.), NT 06/16 | - | AFI | 111.39
| Contactos inversores bajo nivel, posición enchufado (3 máx.), NT 06/16 | - | AFI | 111.39
| Contactos inversores bajo nivel, posición de test (1 máx.), NT 06/16 | - | AFI | 111.39
| Contactos inversores bajo nivel, posición desenchufado (2 máx.), NT 06/16 | - | AFI | 111.39
| Motorreductor MCH, NT 06/16 | - | AFI | 2356.93
| Bobinas XF, estándar, NT 06/16 | - | AFI | 246.28
| Bobinas XF, comunicante, NT 06/16 | - | AFI | 246.28
| Bobinas MX, estándar, NT 06/16 | - | AFI | 246.28
| Bobinas MX, comunicante, NT 06/16 | - | AFI | 246.28
| Bobinas 2.ª MX, NT 06/16 | - | AFI | 246.28
| Bobinas MN, NT 06/16 | - | AFI | 278.47
| Temporizador MN, R 50/60 Hz VAC/VDC (no regulable), 100/130, NT 06/16 | - | AFI | 279.95
| Temporizador MN, R 50/60 Hz VAC/VDC (no regulable), 200/250, NT 06/16 | - | AFI | 279.95
| Temporizador MN, Rr 50/60 Hz VAC/VDC (regulable), 48/60, NT 06/16 | - | AFI | 350.84
| Temporizador MN, Rr 50/60 Hz VAC/VDC (regulable), 100/130, NT 06/16 | - | AFI | 350.84
| Temporizador MN, Rr 50/60 Hz VAC/VDC (regulable), 200/250, NT 06/16 | - | AFI | 350.84
| Temporizador MN, Rr 50/60 Hz VAC/VDC (regulable), 380/480, NT 06/16 | - | AFI | 350.84
| 1 contacto “preparado para cerrar” (inversor), PF, 6 A, 240 V, NT 06/16 | - | AFI | 251.54
| 1 contacto “bajo nivel” (inversor) “preparado para cerrar”, PF, 6 A, 240 V, NT 06/16 | - | AFI | 251.54
| 1 botón-pulsador de cierre eléctrico, BPFE, NT 06/16 | - | AFI | 418.03
| Rearme a distancia Res (reset a distancia), 100/130 VAC, NT 06/16 | - | AFI | 463.4
| Rearme a distancia Res (reset a distancia), 200/240 VAC, NT 06/16 | - | AFI | 463.4
| Pletina anterior de canto, calibre (A) 630/1600, 3 polos | - | AFI | 425.01
| Pletina anterior de canto, calibre (A) 630/1600, 4 polos | - | AFI | 566.81
| Pletina para cables, calibre (A) 630/1600, 3 polos | - | AFI | 399.92
| Pletina para cables, calibre (A) 630/1600, 4 polos | - | AFI | 533.31
| Separadores de fases toma anterior, 3 polos | - | AFI | 121.66
| Separadores de fases toma anterior, 4 polos | - | AFI | 121.66
| Separadores de fases toma posterior, 3 polos | - | AFI | 126.54
| Separadores de fases toma posterior, 4 polos | - | AFI | 126.54
| Pletinas espaciadoras, calibre (A) 630/1600, 3 polos | - | AFI | 333.44
| Pletinas espaciadoras, calibre (A) 630/1600, 4 polos | - | AFI | 452.68
| Terminal para cables, calibre (A) 240, 3 polos | - | AFI | 169.19
| Terminal para cables, calibre (A) 240, 4 polos | - | AFI | 225.55
| Terminal para cables, calibre (A) 300, 3 polos | - | AFI | 190.81
| Terminal para cables, calibre (A) 300, 4 polos | - | AFI | 254.33
| Masterpact NW fijo, NW08 N1 (42 kA), 3 polos | C | AFI | 7548.47
| Masterpact NW fijo, NW08 N1 (42 kA), 4 polos | C | AFI | 9543.06
| Masterpact NW fijo, NW08 H1 (65 kA), 3 polos | C | AFI | 8174.72
| Masterpact NW fijo, NW08 H1 (65 kA), 4 polos | C | AFI | 10339.07
| Masterpact NW fijo, NW08 H2a (85 kA), 3 polos | C | AFI | 8972.66
| Masterpact NW fijo, NW08 H2a (85 kA), 4 polos | C | AFI | 10926.52
| Masterpact NW fijo, NW08 H2 (100 kA), 3 polos | C | AFI | 9835.21
| Masterpact NW fijo, NW08 H2 (100 kA), 4 polos | C | AFI | 13535.19
| Masterpact NW fijo, NW10 N1 (42 kA), 3 polos | C | AFI | 7878.31
| Masterpact NW fijo, NW10 N1 (42 kA), 4 polos | C | AFI | 9794.59
| Masterpact NW fijo, NW10 H1 (65 kA), 3 polos | C | AFI | 8459.04
| Masterpact NW fijo, NW10 H1 (65 kA), 4 polos | C | AFI | 10700.83
| Masterpact NW fijo, NW10 H2a (85 kA), 3 polos | C | AFI | 9285.29
| Masterpact NW fijo, NW10 H2a (85 kA), 4 polos | C | AFI | 11356.62
| Masterpact NW fijo, NW10 H2 (100 kA), 3 polos | C | AFI | 10240.1
| Masterpact NW fijo, NW10 H2 (100 kA), 4 polos | C | AFI | 13465.45
| Masterpact NW fijo, NW12 N1 (42 kA), 3 polos | C | AFI | 8176.4
| Masterpact NW fijo, NW12 N1 (42 kA), 4 polos | C | AFI | 10340.64
| Masterpact NW fijo, NW12 H1 (65 kA), 3 polos | C | AFI | 9023.68
| Masterpact NW fijo, NW12 H1 (65 kA), 4 polos | C | AFI | 11678.88
| Masterpact NW fijo, NW12 H2a (85 kA), 3 polos | C | AFI | 9906.44
| Masterpact NW fijo, NW12 H2a (85 kA), 4 polos | C | AFI | 12201.89
| Masterpact NW fijo, NW12 H2 (100 kA), 3 polos | C | AFI | 11744.39
| Masterpact NW fijo, NW12 H2 (100 kA), 4 polos | C | AFI | 14689.21
| Masterpact NW fijo, NW16 N1 (42 kA), 3 polos | C | AFI | 9482.38
| Masterpact NW fijo, NW16 N1 (42 kA), 4 polos | C | AFI | 11999.11
| Masterpact NW fijo, NW16 H1 (65 kA), 3 polos | C | AFI | 9957.46
| Masterpact NW fijo, NW16 H1 (65 kA), 4 polos | C | AFI | 12890.02
| Masterpact NW fijo, NW16 H2a (85 kA), 3 polos | C | AFI | 10933.67
| Masterpact NW fijo, NW16 H2a (85 kA), 4 polos | C | AFI | 13593.57
| Masterpact NW fijo, NW16 H2 (100 kA), 3 polos | C | AFI | 13937.25
| Masterpact NW fijo, NW16 H2 (100 kA), 4 polos | C | AFI | 16949.13
| Masterpact NW fijo, NW20 N1 (42 kA), 3 polos | C | AFI | 11435.65
| Masterpact NW fijo, NW20 N1 (42 kA), 4 polos | C | AFI | 14480.74
| Masterpact NW fijo, NW20 H1 (65 kA), 3 polos | C | AFI | 11786.09
| Masterpact NW fijo, NW20 H1 (65 kA), 4 polos | C | AFI | 15327.66
| Masterpact NW fijo, NW20 H2a (85 kA), 3 polos | C | AFI | 12945.1
| Masterpact NW fijo, NW20 H2a (85 kA), 4 polos | C | AFI | 16116.47
| Masterpact NW fijo, NW20 H2 (100 kA), 3 polos | C | AFI | 15223.77
| Masterpact NW fijo, NW20 H2 (100 kA), 4 polos | C | AFI | 19103.69
| Masterpact NW fijo, NW25 H1 (65 kA), 3 polos | C | AFI | 15006.01
| Masterpact NW fijo, NW25 H1 (65 kA), 4 polos | C | AFI | 18330.11
| Masterpact NW fijo, NW25 H2a (85 kA), 3 polos | C | AFI | 16484.81
| Masterpact NW fijo, NW25 H2a (85 kA), 4 polos | C | AFI | 19763.25
| Masterpact NW fijo, NW25 H2 (100 kA), 3 polos | C | AFI | 18138.51
| Masterpact NW fijo, NW25 H2 (100 kA), 4 polos | C | AFI | 20865.73
| Masterpact NW fijo, NW32 H1 (65 kA), 3 polos | C | AFI | 21076.92
| Masterpact NW fijo, NW32 H1 (65 kA), 4 polos | C | AFI | 25665.47
| Masterpact NW fijo, NW32 H2a (85 kA), 3 polos | C | AFI | 24138.79
| Masterpact NW fijo, NW32 H2a (85 kA), 4 polos | C | AFI | 26986.25
| Masterpact NW fijo, NW32 H2 (100 kA), 3 polos | C | AFI | 24216.78
| Masterpact NW fijo, NW32 H2 (100 kA), 4 polos | C | AFI | 29661.74
| Masterpact NW fijo, NW40 H1 (65 kA), 3 polos | C | AFI | 25107.43
| Masterpact NW fijo, NW40 H1 (65 kA), 4 polos | C | AFI | 31848.88
| Masterpact NW fijo, NW40 H2 (100 kA), 3 polos | C | AFI | 27590.82
| Masterpact NW fijo, NW40 H2 (100 kA), 4 polos | C | AFI | 35633.67
| Masterpact NW fijo, NW50 H1 (100 kA), 3 polos | C | AFI | 46318.07
| Masterpact NW fijo, NW50 H1 (100 kA), 4 polos | C | AFI | 58785.87
| Masterpact NW fijo, NW50 H2 (150 kA), 3 polos | C | AFI | 50921.99
| Masterpact NW fijo, NW50 H2 (150 kA), 4 polos | C | AFI | 65802.31
| Masterpact NW fijo, NW63 H1 (100 kA), 3 polos | C | AFI | 61406.77
| Masterpact NW fijo, NW63 H1 (100 kA), 4 polos | C | AFI | 77384.28
| Masterpact NW fijo, NW63 H2 (150 kA), 3 polos | C | AFI | 67019.41
| Masterpact NW fijo, NW63 H2 (150 kA), 4 polos | C | AFI | 86620.81
| Masterpact NW seccionable, NW08 N1 (42 kA), 3 polos | C | AFI | 10349.68
| Masterpact NW seccionable, NW08 N1 (42 kA), 4 polos | C | AFI | 13044.21
| Masterpact NW seccionable, NW08 H1 (65 kA), 3 polos | C | AFI | 11455.9
| Masterpact NW seccionable, NW08 H1 (65 kA), 4 polos | C | AFI | 14286.41
| Masterpact NW seccionable, NW08 H2a (85 kA), 3 polos | C | AFI | 12120.16
| Masterpact NW seccionable, NW08 H2a (85 kA), 4 polos | C | AFI | 14873.84
| Masterpact NW seccionable, NW08 H2 (100 kA), 3 polos | C | AFI | 12982.77
| Masterpact NW seccionable, NW08 H2 (100 kA), 4 polos | C | AFI | 17482.54
| Masterpact NW seccionable, NW08 L1 (150 kA), 3 polos | C | AFI | 13913.59
| Masterpact NW seccionable, NW08 L1 (150 kA), 4 polos | C | AFI | 17518.95
| Masterpact NW seccionable, NW10 N1 (42 kA), 3 polos | C | AFI | 10866.67
| Masterpact NW seccionable, NW10 N1 (42 kA), 4 polos | C | AFI | 13128.21
| Masterpact NW seccionable, NW10 H1 (65 kA), 3 polos | C | AFI | 11606.5
| Masterpact NW seccionable, NW10 H1 (65 kA), 4 polos | C | AFI | 14648.15
| Masterpact NW seccionable, NW10 H2a (85 kA), 3 polos | C | AFI | 12432.84
| Masterpact NW seccionable, NW10 H2a (85 kA), 4 polos | C | AFI | 15304.04
| Masterpact NW seccionable, NW10 H2 (100 kA), 3 polos | C | AFI | 13387.66
| Masterpact NW seccionable, NW10 H2 (100 kA), 4 polos | C | AFI | 17580.21
| Masterpact NW seccionable, NW10 L1 (150 kA), 3 polos | C | AFI | 14287
| Masterpact NW seccionable, NW10 L1 (150 kA), 4 polos | C | AFI | 18075.68
| Masterpact NW seccionable, NW12 N1 (42 kA), 3 polos | C | AFI | 11177.12
| Masterpact NW seccionable, NW12 N1 (42 kA), 4 polos | C | AFI | 13674.38
| Masterpact NW seccionable, NW12 H1 (65 kA), 3 polos | C | AFI | 12171.17
| Masterpact NW seccionable, NW12 H1 (65 kA), 4 polos | C | AFI | 15626.2
| Masterpact NW seccionable, NW12 H2a (85 kA), 3 polos | C | AFI | 13053.94
| Masterpact NW seccionable, NW12 H2a (85 kA), 4 polos | C | AFI | 16149.32
| Masterpact NW seccionable, NW12 H2 (100 kA), 3 polos | C | AFI | 14891.96
| Masterpact NW seccionable, NW12 H2 (100 kA), 4 polos | C | AFI | 18636.62
| Masterpact NW seccionable, NW12 L1 (150 kA), 3 polos | C | AFI | 15553.91
| Masterpact NW seccionable, NW12 L1 (150 kA), 4 polos | C | AFI | 19402.27
| Masterpact NW seccionable, NW16 N1 (42 kA), 3 polos | C | AFI | 12629.86
| Masterpact NW seccionable, NW16 N1 (42 kA), 4 polos | C | AFI | 15946.52
| Masterpact NW seccionable, NW16 H1 (65 kA), 3 polos | C | AFI | 13104.95
| Masterpact NW seccionable, NW16 H1 (65 kA), 4 polos | C | AFI | 16837.44
| Masterpact NW seccionable, NW16 H2a (85 kA), 3 polos | C | AFI | 14081.22
| Masterpact NW seccionable, NW16 H2a (85 kA), 4 polos | C | AFI | 17541.07
| Masterpact NW seccionable, NW16 H2 (100 kA), 3 polos | C | AFI | 17084.82
| Masterpact NW seccionable, NW16 H2 (100 kA), 4 polos | C | AFI | 21169.47
| Masterpact NW seccionable, NW16 L1 (150 kA), 3 polos | C | AFI | 18095.2
| Masterpact NW seccionable, NW16 L1 (150 kA), 4 polos | C | AFI | 22579.06
| Masterpact NW seccionable, NW20 N1 (42 kA), 3 polos | C | AFI | 15347.9
| Masterpact NW seccionable, NW20 N1 (42 kA), 4 polos | C | AFI | 19664.81
| Masterpact NW seccionable, NW20 H1 (65 kA), 3 polos | C | AFI | 15698.36
| Masterpact NW seccionable, NW20 H1 (65 kA), 4 polos | C | AFI | 20837.42
| Masterpact NW seccionable, NW20 H2a (85 kA), 3 polos | C | AFI | 16857.45
| Masterpact NW seccionable, NW20 H2a (85 kA), 4 polos | C | AFI | 21083.56
| Masterpact NW seccionable, NW20 H2 (100 kA), 3 polos | C | AFI | 19570.17
| Masterpact NW seccionable, NW20 H2 (100 kA), 4 polos | C | AFI | 24070.87
| Masterpact NW seccionable, NW20 H3 (150 kA), 3 polos | C | AFI | 22783.9
| Masterpact NW seccionable, NW20 H3 (150 kA), 4 polos | C | AFI | 28477.01
| Masterpact NW seccionable, NW20 L1 (150 kA), 3 polos | C | AFI | 19933.63
| Masterpact NW seccionable, NW20 L1 (150 kA), 4 polos | C | AFI | 24886.06
| Masterpact NW seccionable, NW25 H1 (65 kA), 3 polos | C | AFI | 18918.35
| Masterpact NW seccionable, NW25 H1 (65 kA), 4 polos | C | AFI | 23297.22
| Masterpact NW seccionable, NW25 H2a (85 kA), 3 polos | C | AFI | 20397.16
| Masterpact NW seccionable, NW25 H2a (85 kA), 4 polos | C | AFI | 24730.35
| Masterpact NW seccionable, NW25 H2 (100 kA), 3 polos | C | AFI | 22050.95
| Masterpact NW seccionable, NW25 H2 (100 kA), 4 polos | C | AFI | 25833.01
| Masterpact NW seccionable, NW25 H3 (150 kA), 3 polos | C | AFI | 26088.41
| Masterpact NW seccionable, NW25 H3 (150 kA), 4 polos | C | AFI | 30562.81
| Masterpact NW seccionable, NW32 H1 (65 kA), 3 polos | C | AFI | 26441.05
| Masterpact NW seccionable, NW32 H1 (65 kA), 4 polos | C | AFI | 32568.5
| Masterpact NW seccionable, NW32 H2a (85 kA), 3 polos | C | AFI | 28526.58
| Masterpact NW seccionable, NW32 H2a (85 kA), 4 polos | C | AFI | 33889.37
| Masterpact NW seccionable, NW32 H2 (100 kA), 3 polos | C | AFI | 29581.12
| Masterpact NW seccionable, NW32 H2 (100 kA), 4 polos | C | AFI | 36564.77
| Masterpact NW seccionable, NW32 H3 (150 kA), 3 polos | C | AFI | 35010.24
| Masterpact NW seccionable, NW32 H3 (150 kA), 4 polos | C | AFI | 43279.8
| Masterpact NW seccionable, NW40 H1 (65 kA), 3 polos | C | AFI | 30884.54
| Masterpact NW seccionable, NW40 H1 (65 kA), 4 polos | C | AFI | 39302.5
| Masterpact NW seccionable, NW40 H2 (100 kA), 3 polos | C | AFI | 33367.94
| Masterpact NW seccionable, NW40 H2 (100 kA), 4 polos | C | AFI | 43087.29
| Masterpact NW seccionable, NW40 H3 (150 kA), 3 polos | C | AFI | 39492.49
| Masterpact NW seccionable, NW40 H3 (150 kA), 4 polos | C | AFI | 51005.69
| Masterpact NW seccionable, NW50 H1 (100 kA), 3 polos | C | AFI | 57047.91
| Masterpact NW seccionable, NW50 H1 (100 kA), 4 polos | C | AFI | 72228.58
| Masterpact NW seccionable, NW50 H2 (150 kA), 3 polos | C | AFI | 61651.85
| Masterpact NW seccionable, NW50 H2 (150 kA), 4 polos | C | AFI | 79245.01
| Masterpact NW seccionable, NW63 H1 (100 kA), 3 polos | C | AFI | 71688.52
| Masterpact NW seccionable, NW63 H1 (100 kA), 4 polos | C | AFI | 90827.08
| Masterpact NW seccionable, NW63 H2 (150 kA), 3 polos | C | AFI | 77749.25
| Masterpact NW seccionable, NW63 H2 (150 kA), 4 polos | C | AFI | 100063.61
| Protección selectiva, Micrologic 5.0 A “amperímetro” 3P/4P | - | AFI | Incluida
| Modbus NW08/63 fijo | - | AFI | 1446.65
| Eco Mod Bus NW08/63 fijo | - | AFI | 771.82
| Modbus NW08/63 seccionable, chasis | - | AFI | 724.42
| Modbus NW08/63 seccionable, interruptor automático | - | AFI | 1446.65
| Eco Mod Bus NW08/63 seccionable, chasis | - | AFI | Consultar
| Eco Mod Bus NW08/63 seccionable, interruptor automático | - | AFI | 771.82
| Contactos inversores, 6 A - 440 V | - | AFI | Incluido
| 1 bloque adicional de 4 contactos (2 máx.) | - | AFI | 436.7
| 1 contacto, 6 A - 240 V (8 máx.) | - | AFI | 133.3
| 1 contacto bajo nivel (8 máx.) | - | AFI | 133.3
| Contactos inversores, 6 A - 240 V | - | AFI | Incluido
| 1 SDE adicional, 6 A -240 V | - | AFI | 145.56
| 1 SDE adicional bajo nivel | - | AFI | 145.56
| 2 contactos M2C (6 A - 240 V) | - | AFI | 349.76
| 6 contactos M6C (6 A - 240 V) | - | AFI | 891.45
| Contactos inversores, 6 A - 240 V, posición enchufado (3 máx.) | - | AFI | 111.39
| Contactos inversores, 6 A - 240 V, posición de test (3 máx.) | - | AFI | 111.39
| Contactos inversores, 6 A - 240 V, posición desenchufado (3 máx.) | - | AFI | 111.39
| Contactos inversores bajo nivel, posición enchufado (3 máx.) | - | AFI | 111.39
| Contactos inversores bajo nivel, posición de test (3 máx.) | - | AFI | 111.39
| Contactos inversores bajo nivel, posición desenchufado (3 máx.) | - | AFI | 111.39
| Contactos inversores bajo nivel, accionador contactos de posición suplementarios | - | AFI | 111.39
| Motorreductor MCH, NW 08/63 | - | AFI | 2356.93
| Bobinas XF, estándar, NW 08/63 | - | AFI | 246.28
| Bobinas XF, comunicante, NW 08/63 | - | AFI | 246.28
| Bobinas MX, estándar, NW 08/63 | - | AFI | 246.28
| Bobinas MX, comunicante, NW 08/63 | - | AFI | 246.28
| Bobinas 2.ª MX, NW 08/63 | - | AFI | 246.28
| Bobinas MN, NW 08/63 | - | AFI | 278.47
| Temporizador MN, R 50/60 Hz VAC/VDC (no regulable), 100/130, NW 08/63 | - | AFI | 279.95
| Temporizador MN, R 50/60 Hz VAC/VDC (no regulable), 200/250, NW 08/63 | - | AFI | 279.95
| Temporizador MN, Rr 50/60 Hz VAC/VDC (no regulable), 48/60, NW 08/63 | - | AFI | 350.84
| Temporizador MN, Rr 50/60 Hz VAC/VDC (regulable), 100/130, NW 08/63 | - | AFI | 350.84
| Temporizador MN, Rr 50/60 Hz VAC/VDC (regulable), 200/250, NW 08/63 | - | AFI | 350.84
| Temporizador MN, Rr 50/60 Hz VAC/VDC (regulable), 380/480, NW 08/63 | - | AFI | 350.84
| 1 contacto “preparado para cerrar” (inversor), PF, 6 A, 240 V, NW 08/63 | - | AFI | 251.54
| 1 contacto “bajo nivel” (inversor) “preparado para cerrar”, PF, 6 A, 240 V, NW 08/63 | - | AFI | 251.54
| 1 botón-pulsador de cierre eléctrico, BPFE, NW 08/63 | - | AFI | 418.03
| Rearme a distancia Res (reset a distancia), 100/130 VAC, NW 08/63 | - | AFI | 463.4
| Rearme a distancia Res (reset a distancia), 200/240 VAC, NW 08/63 | - | AFI | 463.4
* Consultar precios en la tarifa “Aparamenta Modular. Cofrets Modulares. Tomas industriales”, en vigor.
• Consultar precios en la tarifa “Compensación de energía reactiva y filtrado de armónicos“, en vigor.
(1) Consultar precios en la tarifa “Envolventes y sistemas de instalación Prisma Plus”, en vigor.
(2) Consultar precios en la tarifa “Variadores de Velocidad”, en vigor.
(3) Consultar precios en la tarifa "Automatismos Programables Industriales", en vigor.
(4) Consultar precios en la tarifa "Variadores de Velocidad", en vigor.