## List Tarif Ilustrada
Aparamenta Modular. Cofrets Modulares. Tomas Industriales
(ESMKT02010G11)
Lista de Precios Julio '11
REFERENCIA | DESCRIPCION | CLAVE | N3 | N2 | N1 | PVR (€)
04000 | Repartidor Multiclip 4 polos 80A + cables sin punteras | A | 1 | - | - | 63.7035
04040 | Repartidor Distribloc 4 polos 63A, 12 salidas por fase entrada superior | B | 1 | - | - | 35.259
04041 | Repartidor Distribloc 4 polos 63A, 12 salidas por fase entrada inferior | B | 1 | - | - | 35.259
04227 | Adaptador en profundidad para carril DIN | B | 1 | - | - | 18.9899
04239 | 12 brazaletes para circulacion horizontal de cable | - | 1 | - | - | •
04243 | 4 tapas para brazaletes 04239 | - | 1 | - | - | •
04257 | 4 canaletas con soportes para circulación horizontal de cable | - | 1 | - | - | •
10200 | Tapa frontal visible 12 módulos | C | 1 | - | - | 6.5411
10209 | Tapa frontal visible 18 módulos | C | 1 | - | - | 8.19
10210 | Chasis 1 fila 12 módulos | C | 1 | - | - | 8.8124
10220 | Chasis 1 fila 18 módulos | C | 2 | - | - | 9.7734
10237 | Caja Pragma Basic empotrable ICP+36 pasos | C | 5 | - | - | 26.7868
10238 | Caja Pragma Basic superficie ICP+48 pasos | A | 5 | - | - | 27.4201
10239 | Puerta plena Pragma Basic ICP+36 pasos | A | 1 | - | - | 7.7969
10240 | Puerta transparente Pragma Basic ICP+36 pasos | C | 1 | - | - | 11.9028
10387 | PEINE DOMAE UNIPOLAR 24 PASOS DE 9 MM | C | 50 | 450 | - | 10.2923
10388 | PEINE DOMAE UNIPOLAR LONG. 1000 MM | C | 50 | 50 | - | 33.9521
10389 | PEINE DOMAE BIPOLAR 24 PASOS DE 9 MM | B | 25 | 275 | - | 14.8839
10390 | PEINE DOMAE BIPOLAR LONG. 1000 MM | B | 20 | - | - | 49.2011
10396 | CUBREDIENTES | C | 10 | 120 | - | 5.0689
10397 | CONECTORES PARA CABLE | C | 10 | 120 | - | 13.1147
10398 | ESCUDOS LATERALES PARA PEINE BIPOLAR | C | 10 | 120 | - | 6.0538
10500 | Soporte metálico 8 módulos | C | 1 | - | - | 62.4296
10501 | Soporte metálico 12 módulos | C | 1 | - | - | 71.0018
10502 | Soporte metálico 18 módulos | C | 1 | - | - | 74.3543
10685 | ICP40+20 empotrable | A | 10 | - | - | 25.3999
10686 | ICP40+20 empotrable en tabiquería seca | A | 5 | - | - | 28.0098
10688 | Puerta plena para ICP40+20 | A | 10 | - | - | 7.6112
10689 | Puerta transparente para ICP40+20 | A | 10 | - | - | 11.608
10935 | Pragma UP 1 fila 12 modulos | C | 1 | - | - | 58.2322
10936 | Pragma UP 2 filas 24 modulos | C | 1 | - | - | 81.1377
10937 | Pragma UP 3 fila 36 modulos | C | 1 | - | - | 120.0108
10938 | Pragma UP 4 fila 48 modulos | C | 1 | - | - | 191.7989
10939 | Kit de asociación | C | 1 | - | - | 8.7251
10940 | Cerradura + llave | C | 1 | - | - | 24.0458
10945 | Banda de obturadores divisibles | C | 1 | - | - | 8.4084
10950 | Bornero de 36 agujeros (30 x 4 + 6 x 16) | C | 1 | - | - | 22.4047
10955 | Bornero auxiliar de 4 puntos (3 x 4 + 1 x 25) | C | 1 | - | - | 4.1849
10960 | Kit de montage en Pladur | C | 1 | - | - | 13.9667
10965 | Patillas de fijación | C | 1 | - | - | 10.4723
11887 | C60N ICPM 1P 1,5A | C | 12 | 144 | - | 49.8824
11888 | C60N ICPM 1P 3A | C | 12 | 144 | - | 49.8824
11889 | C60N ICPM 1P 3,5A | C | 12 | 144 | - | 49.8824
11890 | C60N ICPM 1P 5A | C | 12 | 144 | - | 30.7166
11891 | C60N ICPM 1P 7,5A | C | 12 | 144 | - | 28.587
11892 | C60N ICPM 1P 10A | B | 12 | 144 | - | 28.304
11893 | C60N ICPM 1P 15A | B | 12 | 144 | - | 28.7892
11894 | C60N ICPM 1P 20A | B | 12 | 144 | - | 29.6114
11895 | C60N ICPM 1P 25A | B | 12 | 144 | - | 30.2313
11896 | C60N ICPM 1P 30A | B | 12 | 144 | - | 32.1183
11897 | C60N ICPM 1P 35A | C | 12 | 144 | - | 37.3747
11898 | C60N ICPM 1P 40A | C | 12 | 144 | - | 40.259
11899 | C60N ICPM 1P 45A | C | 12 | 144 | - | 46.4611
11900 | C60N ICPM 1P 50A | C | 12 | 144 | - | 89.6735
11901 | C60N ICPM 1P 63A | C | 12 | 144 | - | 94.9385
11906 | C60N ICPM 1P+N 1,5A | C | 6 | 72 | - | 93.511
11907 | C60N ICPM 1P+N 3A | C | 6 | 72 | - | 93.511
11908 | C60N ICPM 1P+N 3,5A | C | 6 | 72 | - | 93.511
11909 | C60N ICPM 1P+N 5A | C | 6 | 72 | - | 57.9423
11910 | C60N ICPM 1P+N 7,5A | C | 6 | 72 | - | 54.9906
11911 | C60N ICPM 1P+N 10A | C | 6 | 72 | - | 55.5702
11912 | C60N ICPM 1P+N 15A | B | 6 | 72 | - | 56.6214
11913 | C60N ICPM 1P+N 20A | C | 6 | 72 | - | 58.2253
11914 | C60N ICPM 1P+N 25A | B | 6 | 72 | - | 59.4518
11915 | C60N ICPM 1P+N 30A | C | 6 | 72 | - | 62.9966
11916 | C60N ICPM 1P+N 35A | C | 6 | 72 | - | 79.7633
11917 | C60N ICPM 1P+N 40A | B | 6 | 72 | - | 79.7633
11918 | C60N ICPM 1P+N 45A | C | 6 | 72 | - | 92.222
11919 | C60N ICPM 1P+N 50A | C | 6 | 72 | - | 168.8869
11920 | C60N ICPM 1P+N 63A | C | 6 | 72 | - | 174.6981
11929 | C60N ICPM 2P 1,5A | C | 6 | 72 | - | 108.2695
11930 | C60N ICPM 2P 3A | C | 6 | 72 | - | 108.2695
11931 | C60N ICPM 2P 3,5A | C | 6 | 72 | - | 108.2695
11932 | C60N ICPM 2P 5A | A | 6 | 72 | - | 65.207
11933 | C60N ICPM 2P 7,5A | C | 6 | 72 | - | 61.9049
11934 | C60N ICPM 2P 10A | A | 6 | 72 | - | 60.7996
11935 | C60N ICPM 2P 15A | A | 6 | 72 | - | 62.0127
11936 | C60N ICPM 2P 20A | A | 6 | 72 | - | 63.7244
11937 | C60N ICPM 2P 25A | A | 6 | 72 | - | 64.9913
11938 | C60N ICPM 2P 30A | A | 6 | 72 | - | 69.5334
11939 | C60N ICPM 2P 35A | A | 6 | 72 | - | 90.0606
11940 | C60N ICPM 2P 40A | A | 6 | 72 | - | 90.0606
11941 | C60N ICPM 2P 45A | A | 6 | 72 | - | 103.2561
11942 | C60N ICPM 2P 50A | A | 6 | 72 | - | 171.7575
11943 | C60N ICPM 2P 63A | A | 6 | 72 | - | 182.8196
11948 | C60N ICPM 3P 1,5A | C | 4 | 48 | - | 179.515
11949 | C60N ICPM 3P 3A | C | 4 | 48 | - | 179.515
11950 | C60N ICPM 3P 3,5A | C | 4 | 48 | - | 179.515
11951 | C60N ICPM 3P 5A | C | 4 | 48 | - | 108.3671
11952 | C60N ICPM 3P 7,5A | C | 4 | 48 | - | 102.528
11953 | C60N ICPM 3P 10A | C | 4 | 48 | - | 101.3798
11954 | C60N ICPM 3P 15A | B | 4 | 48 | - | 103.3541
11955 | C60N ICPM 3P 20A | B | 4 | 48 | - | 106.3787
11956 | C60N ICPM 3P 25A | B | 4 | 48 | - | 108.3671
11957 | C60N ICPM 3P 30A | B | 4 | 48 | - | 114.9204
11958 | C60N ICPM 3P 35A | C | 4 | 48 | - | 146.8186
11959 | C60N ICPM 3P 40A | C | 4 | 48 | - | 146.8186
11960 | C60N ICPM 3P 45A | C | 4 | 48 | - | 156.6625
11961 | C60N ICPM 3P 50A | C | 4 | 48 | - | 287.7281
11962 | C60N ICPM 3P 63A | C | 4 | 48 | - | 293.5952
11967 | C60N ICPM 4P 1,5A | C | 3 | 36 | - | 262.8032
11968 | C60N ICPM 4P 3A | C | 3 | 36 | - | 262.8032
11969 | C60N ICPM 4P 3,5A | C | 3 | 36 | - | 262.8032
11970 | C60N ICPM 4P 5A | C | 3 | 36 | - | 158.6229
11971 | C60N ICPM 4P 7,5A | C | 3 | 36 | - | 149.8712
11972 | C60N ICPM 4P 10A | A | 3 | 36 | - | 148.4289
11973 | C60N ICPM 4P 15A | A | 3 | 36 | - | 151.3275
11974 | C60N ICPM 4P 20A | A | 3 | 36 | - | 155.7524
11975 | C60N ICPM 4P 25A | A | 3 | 36 | - | 158.7909
11976 | C60N ICPM 4P 30A | A | 3 | 36 | - | 168.2708
11977 | C60N ICPM 4P 35A | A | 3 | 36 | - | 195.212
11978 | C60N ICPM 4P 40A | A | 3 | 36 | - | 195.212
11979 | C60N ICPM 4P 45A | C | 3 | 36 | - | 212.3374
11980 | C60N ICPM 4P 50A | A | 3 | 36 | - | 372.3746
11981 | C60N ICPM 4P 63A | A | 3 | 36 | - | 387.2315
12479 | DOMAE 1P 6A 4500A | C | 12 | 144 | - | 23.3906
12480 | DOMAE 1P 10A 4500A | C | 12 | 144 | - | 10.4832
12481 | DOMAE 1P 16A 4500A | C | 12 | 144 | - | 10.6252
12482 | DOMAE 1P 20A 4500A | C | 12 | 144 | - | 10.9418
12483 | DOMAE 1P 25A 4500A | C | 12 | 144 | - | 11.1602
12484 | DOMAE 1P 32A 4500A | C | 12 | 144 | - | 24.1441
12485 | DOMAE 1P 40A 4500A | C | 12 | 144 | - | 30.303
12486 | DOMAE 1+N 6A 4500A | C | 6 | 72 | - | 44.2806
12487 | DOMAE 1+N 10A 4500A | B | 6 | 72 | - | 17.9852
12488 | DOMAE 1+N 16A 4500A | B | 6 | 72 | - | 18.4548
12489 | DOMAE 1+N 20A 4500A | B | 6 | 72 | - | 18.9899
12490 | DOMAE 1+N 25A 4500A | C | 6 | 72 | - | 19.3066
12491 | DOMAE 1+N 32A 4500A | C | 6 | 72 | - | 43.3633
12492 | DOMAE 1+N 40A 4500A | C | 6 | 72 | - | 58.1818
12493 | DOMAE 2P 6A 4500A | C | 6 | 72 | - | 50.1337
12494 | DOMAE 2P 10A 4500A | C | 6 | 72 | - | 24.2533
12495 | DOMAE 2P 16A 4500A | C | 6 | 72 | - | 24.6574
12496 | DOMAE 2P 20A 4500A | C | 6 | 72 | - | 25.3781
12497 | DOMAE 2P 25A 4500A | C | 6 | 72 | - | 25.804
12498 | DOMAE 2P 32A 4500A | C | 6 | 72 | - | 49.1946
12499 | DOMAE 2P 40A 4500A | C | 6 | 72 | - | 64.1222
12500 | DOMAE 1P 6A 6000A | C | 12 | 144 | - | 23.2378
12501 | DOMAE 1P 10A 6000A | B | 12 | 144 | - | 10.6688
12502 | DOMAE 1P 16A 6000A | B | 12 | 144 | - | 10.8982
12503 | DOMAE 1P 20A 6000A | C | 12 | 144 | - | 11.1602
12504 | DOMAE 1P 25A 6000A | C | 12 | 144 | - | 11.4442
12505 | DOMAE 1P 32A 6000A | C | 12 | 144 | - | 24.3625
12506 | DOMAE 1P 40A 6000A | C | 12 | 144 | - | 30.5323
12507 | DOMAE 1+N 6A 6000A | C | 6 | 72 | - | 44.655
12508 | DOMAE 1+N 10A 6000A | B | 6 | 72 | - | 18.4538
12509 | DOMAE 1+N 16A 6000A | B | 6 | 72 | - | 18.7901
12510 | DOMAE 1+N 20A 6000A | B | 6 | 72 | - | 19.3012
12511 | DOMAE 1+N 25A 6000A | B | 6 | 72 | - | 19.6375
12512 | DOMAE 1+N 32A 6000A | B | 6 | 72 | - | 43.7673
12513 | DOMAE 1+N 40A 6000A | B | 6 | 72 | - | 58.6972
12514 | DOMAE 2P 6A 6000A | C | 6 | 72 | - | 50.5343
12515 | DOMAE 2P 10A 6000A | B | 6 | 72 | - | 24.4439
12516 | DOMAE 2P 16A 6000A | B | 6 | 72 | - | 24.8589
12517 | DOMAE 2P 20A 6000A | B | 6 | 72 | - | 25.6353
12518 | DOMAE 2P 25A 6000A | B | 6 | 72 | - | 26.0101
12519 | DOMAE 2P 32A 6000A | B | 6 | 72 | - | 49.7177
12520 | DOMAE 2P 40A 6000A | B | 6 | 72 | - | 64.6705
12977 | IGA 24A 1P+N "C" MSU | A | 1 | - | - | 107.352
12979 | IGA 40A 1P+N "C" MSU | A | 1 | - | - | 114.996
13135 | Placa frontal para abertura 85 x 65 mm | B | 10 | 100 | - | 6.7376
13136 | Placa frontal para abertura 90 x 100 mm | A | 10 | 100 | - | 6.8468
13137 | Placa frontal para abertura 90 x 100 mm | B | 10 | 100 | - | 6.5738
13138 | Placa frontal para abertura 90 x 100 mm | A | 10 | 100 | - | 9.8171
13139 | Kit para abertura 90 x 100 mm | C | 1 | - | - | 12.0666
13140 | Kit para abertura 90 x 100 mm | C | 1 | - | - | 13.4425
13141 | Placa frontal para abertura 90 x 100 mm | B | 10 | - | - | 9.2383
13142 | Placa frontal para abertura 103 x 225 mm | A | 8 | 24 | - | 12.5689
13143 | Placa frontal para abertura 103 x 225 mm | B | 8 | - | - | 10.2102
13144 | Placa frontal para abertura 103 x 225 mm | B | 8 | 24 | - | 10.2102
13175 | Minicofrets para tomas | A | 8 | - | - | 19.0008
13176 | Minicofrets para tomas | A | 8 | - | - | 22.5498
13177 | Minicofrets para tomas | A | 6 | - | - | 27.573
13178 | Cofrets para tomas | A | 1 | - | - | 36.4073
13179 | Cofrets para tomas | A | 1 | - | - | 47.6658
13180 | Cofrets para tomas | A | 1 | - | - | 60.1364
13181 | Cofrets para tomas | A | 1 | - | - | 73.3824
13182 | Cofrets para tomas | A | 1 | - | - | 117.8814
13185 | Cofrets Kaedra para tomas con interruptor de bloqueo | B | 1 | - | - | 36.7349
13186 | Cofrets Kaedra para tomas con interruptor de bloqueo | B | 1 | - | - | 52.1102
13187 | Cofrets Kaedra para tomas con interruptor de bloqueo | B | 1 | - | - | 82.7845
13188 | Cofrets Kaedra para tomas con interruptor de bloqueo | B | 1 | - | - | 113.8628
13189 | Cofrets Kaedra para tomas con interruptor de bloqueo | B | 1 | - | - | 34.0595
13190 | Cofrets Kaedra para tomas con interruptor de bloqueo | A | 1 | - | - | 41.8454
13191 | Cofrets Kaedra para tomas con interruptor de bloqueo | A | 1 | - | - | 57.876
13192 | Cofrets Kaedra para tomas con interruptor de bloqueo | A | 1 | - | - | 72.0611
13193 | Cofrets Kaedra para tomas con interruptor de bloqueo | A | 1 | - | - | 99.9944
13195 | Cofrets Kaedra universales | B | 1 | - | - | 46.4566
13196 | Cofrets Kaedra universales | C | 1 | - | - | 60.8811
13197 | Cofrets Kaedra universales | C | 1 | - | - | 65.3672
13198 | Cofrets Kaedra universales | C | 1 | - | - | 102.1687
13199 | Cofrets Kaedra universales | C | 1 | - | - | 154.9439
13260 | Hojas adhesivas | C | 1 | - | - | 8.19
13361 | Soporte de bornes para minicofrets | C | 10 | - | - | 1.3322
13362 | Soporte de bornes para minicofrets | C | 10 | - | - | 1.4633
13363 | Soporte de bornes para minicofrets | C | 10 | - | - | 1.6275
13364 | Soporte de bornes para minicofrets | C | 10 | - | - | 1.8564
13387 | Obturadores fraccionables | B | 1 | - | - | 8.9872
13392 | Cubrebornes opal 2 módulos, 4 pasos | B | 10 | - | - | 6.9451
13394 | Cubrebornes opal 4 módulos, 8 pasos | B | 10 | - | - | 7.1417
13396 | Cubrebornes opal 8 módulos, 12 pasos | B | 10 | - | - | 10.4941
13398 | Cubrebornes opal, 1 fila, 24 pasos, 16 pasos | B | 10 | - | - | 12.4816
13409 | Colector de tierra 15 agujeros | B | 1 | - | - | 12.2413
13410 | Colector de tierra 24 agujeros | B | 1 | - | - | 16.8277
13411 | Bornes aislados 6 agujeros | B | 1 | - | - | 17.0461
13412 | Bornes aislados 8 agujeros | B | 1 | - | - | 17.2973
13506 | Repartidor 100 A (2 X 7 AGUJEROS) | B | 1 | - | - | 16.1725
13507 | Repartidor 125 A (2 X 13 AGUJEROS) | B | 1 | - | - | 22.7791
13508 | Repartidor 40 A (4 X 13 AGUJEROS) | B | 1 | - | - | 26.9396
13510 | Repartidor 100 A (4 X 7 AGUJEROS) | B | 1 | - | - | 23.0303
13512 | BORNE TETRA 100A 4x10 AGUJEROS | B | 1 | - | - | 31.4714
13514 | BORNE TETRA 100A 4x17 AGUJEROS | B | 1 | - | - | 41.3977
13515 | BORNE NEUTRO 100 A (para repartidor 13510) | C | 1 | - | - | 8.9544
13516 | BORNE NEUTRO 40 A (para repartidor 13508) | C | 1 | - | - | 9.413
13517 | BORNE NEUTRO 125 A (para repartidor 13512) | C | 1 | - | - | 10.0136
13518 | BORNE NEUTRO 125 A (para repartidor 13514) | C | 1 | - | - | 10.647
13544 | Cubrebornes precintable bipolar | B | 10 | - | - | 5.9296
13545 | Cubrebornes precintable tetrapolar | B | 10 | - | - | 6.4974
13575 | Bornes aislados | C | 5 | 250 | - | 3.145
13576 | Bornes aislados | B | 5 | 200 | - | 4.4444
13577 | Bornes aislados | C | 5 | 100 | - | 9.0964
13578 | Bornes aislados | C | 5 | 100 | - | 11.1166
13579 | Bornes aislados | C | 5 | 100 | - | 16.8277
13581 | Tapa IP2 | C | 5 | - | - | 0.96096
13582 | Tapa IP2 | C | 5 | 500 | - | 1.4524
13583 | Tapa IP2 | C | 5 | 100 | - | 2.7409
13584 | Tapa IP2 | C | 5 | 200 | - | 1.4524
13585 | Tapa IP2 | C | 5 | 125 | - | 2.7409
13586 | Tapa IP2 | C | 5 | 300 | - | 1.6489
13587 | Tapa IP2 | C | 5 | 100 | - | 3.145
13588 | Tapa IP2 | C | 5 | - | - | 0.91728
13589 | Tapa IP2 | C | 5 | - | - | 0.96096
13595 | Soporte de bornes para cofrets | C | 5 | - | - | 4.5209
13597 | Soporte de bornes para cofrets | C | 10 | - | - | 4.1714
13598 | Soporte de bornes para cofrets | C | 30 | - | - | 4.3352
13599 | Soporte de bornes para cofrets | C | 40 | - | - | 4.4335
13735 | Placa de símbolos Estándar | C | 1 | - | - | 5.591
13735 | Símbolos adhesivos | C | 1 | - | - | 5.591
13736 | Placa de símbolos Especiales | C | 1 | - | - | 6.2026
13736 | Símbolos adhesivos | C | 1 | - | - | 6.2026
13818 | Cofret para 3 tomas con interruptor de bloqueo | C | - | - | - | 42.9047
13925 | Soporte de bornes para cofrets | C | 10 | - | - | 3.8329
13929 | Unión para canaleta | C | 1 | - | - | 12.5798
13934 | Lote de asociación | A | 10 | - | - | 7.5785
13934 | Kit de asociación. Permite asociar tomas con Kaedra. 2 manguitos + 4 tuercas + 4 juntas. | A | 10 | - | - | 7.5785
13935 | Patillas de fijación mural | B | 10 | - | - | 8.8124
13935 | Patillas de fijación mural. Para fijar la toma en la pared. Lote de 4. | B | 10 | - | - | 8.8124
13936 | Separador de filas | C | 50 | - | - | 22.801
13937 | Separador de filas | C | 25 | - | - | 28.796
13938 | Realce | C | 1 | - | - | 33.8957
13939 | Unión para canaleta | C | 8 | - | - | 11.9465
13940 | Obturador | A | 10 | - | - | 6.9451
13941 | Tapa ranurada | C | 20 | - | - | 7.786
13944 | Tapa plena | B | 8 | - | - | 3.7237
13945 | Tapa plena | B | 8 | - | - | 4.3571
13946 | Abrazadera sujetacables | C | 10 | - | - | 9.0854
13947 | Kit de precintado | A | 1 | - | - | 12.558
13948 | Cerradura con llave | A | 10 | - | - | 12.962
13948 | Cerradura. Se montan en la maneta de la puerta gris RAL-7035. Llave. | A | 10 | - | - | 12.962
13949 | Tuerca | C | 10 | - | - | 12.8747
13949 | Cerradura. Se montan en la maneta de la puerta gris RAL-7035. Triángulo. | C | 10 | - | - | 12.8747
13950 | Tuerca | C | 10 | - | - | 12.8747
13950 | Cerradura. Se montan en la maneta de la puerta gris RAL-7035. Cuadrado. | C | 10 | - | - | 12.8747
13975 | Minicofrets Kaedra 3 mod. De 18 mm | A | 12 | - | - | 12.4597
13976 | Minicofrets Kaedra 4 mod. De 18 mm | A | 9 | - | - | 16.2271
13977 | Minicofrets Kaedra 6 mod. De 18 mm | A | 7 | - | - | 20.7043
13978 | Minicofrets Kaedra 8 mod. De 18 mm | A | 6 | - | - | 32.214
13979 | Minicofrets Kaedra 12 mod. De 18 mm | A | 4 | - | - | 45.5473
13981 | Minicofrets Kaedra 12 mod. De 18 mm | A | 1 | - | - | 56.7622
13982 | Minicofrets Kaedra 18 mod. De 18 mm | A | 1 | - | - | 78.9079
13983 | Minicofrets Kaedra 24 mod. De 18 mm | A | 1 | - | - | 96.784
13984 | Minicofrets Kaedra 36 mod. De 18 mm | A | 1 | - | - | 140.8789
13985 | Minicofrets Kaedra 36 mod. De 18 mm | A | 1 | - | - | 125.8421
13986 | Minicofrets Kaedra 54 mod. De 18 mm | A | 1 | - | - | 195.3151
13987 | Minicofrets Kaedra 72 mod. De 18 mm | A | 1 | - | - | 275.6317
13990 | Cofrets Kaedra con pasillo lateral 12 mod. De 18 mm | B | 1 | - | - | 43.265
13991 | Cofrets Kaedra con pasillo lateral 24 mod. De 18 mm | A | 1 | - | - | 86.1151
13992 | Cofrets Kaedra con pasillo lateral 36 mod. De 18 mm | B | 1 | - | - | 111.9409
13993 | Cofrets Kaedra para extensiones funcionales 3 abert. | B | 1 | - | - | 36.3854
13994 | Cofrets Kaedra para extensiones funcionales 4 abert. | B | 1 | - | - | 47.3164
14101 | Caja Pragma Basic superficie ICP | A | 10 | - | - | 8.3101
14102 | Caja Pragma Basic superficie ICP+16 pasos | A | 5 | - | - | 17.8979
14103 | Caja Pragma Basic superficie ICP+24 pasos | A | 5 | - | - | 23.8493
14104 | Caja Pragma Basic superficie ICP+36 pasos | A | 1 | - | - | 35.5118
14111 | Caja Pragma Basic empotrable ICP | A | 10 | - | - | 8.3101
14112 | Caja Pragma Basic empotrable ICP+16 pasos | A | 5 | - | - | 17.8979
14113 | Caja Pragma Basic empotrable ICP+24 pasos | A | 5 | - | - | 23.2924
14114 | Caja Pragma Basic empotrable ICP+48 pasos | A | 1 | - | - | 32.2686
14122 | Puerta plena Pragma Basic ICP+16 pasos | A | 5 | - | - | 5.3945
14123 | Puerta plena Pragma Basic ICP+24 pasos | A | 5 | - | - | 5.9077
14124 | Puerta transparente Pragma Basic ICP+16 pasos | C | 5 | - | - | 7.6658
14125 | Puerta transparente Pragma Basic ICP+24 pasos | C | 5 | - | - | 8.3101
14126 | Puerta plena Pragma Basic ICP+48 pasos | A | 1 | - | - | 9.6642
14127 | Puerta transparente Pragma Basic ICP+48 pasos | B | 1 | - | - | 15.4955
14190 | Membranas | C | 1 | 100 | - | 6.552
14801 | Peine unipolar K60N, C60, ID. L = 1000mm | A | 5 | - | - | •
14802 | Peine bipolar K60N, C60, ID. L = 1000mm | A | 5 | - | - | •
14803 | Peine tripolar K60N, C60, ID. L = 1000mm | B | 5 | - | - | •
14804 | Peine tetrapolar K60N, C60, ID. L = 1000mm | B | 5 | - | - | •
14811 | Peine NG125 unipolar 16 polos de 27mm | C | 20 | - | - | •
14812 | Peine NG125 bipolar 16 polos de 27mm | C | 20 | - | - | •
14813 | Peine NG125 tripolar 16 polos de 27mm | C | 20 | - | - | •
14814 | Peine NG125 tretrapolar 16 polos de 27mm | A | 20 | - | - | •
14818 | Peine NG125 cubredientes aislantes | C | 20 | - | - | •
14881 | Peine unipolar 24 pasos K60N, C60, ID | B | 5 | 90 | - | •
14882 | Peine bipolar 24 pasos K60N, C60, ID | A | 5 | 90 | - | •
14883 | Peine tripolar 24 pasos K60N, C60, ID | B | 5 | 90 | - | •
14884 | Peine tetrapolar 24 pasos K60N, C60, ID | A | 5 | 90 | - | •
14885 | 4 conectores aislados, cable de 25mm | A | 5 | 160 | - | •
14886 | 20 escudos laterales peines uni./bi. | B | 15 | 50 | - | •
14887 | 20 escudos laterales peines tri./tetra. | B | 10 | 50 | - | •
14888 | 40 caperuzas aislantes para dientes | B | 15 | 50 | - | •
14891 | 2 peines unipolares 48 pasos | B | 50 | - | - | •
14892 | 2 peines bipolares 48 pasos | A | 50 | - | - | •
14893 | 2 peines tripolares 48 pasos | B | 50 | - | - | •
14894 | 2 peines tetrapolares 48 pasos | A | 35 | - | - | •
15111 | Bombilla 230VCA (bolsa 10 unidades) | C | 1 | 240 | - | 64.2096
15112 | Bombilla 12VCA/CC (bolsa 10 unidades) | C | 1 | 120 | - | 64.2096
15113 | Bombilla 24VCA/CC (bolsa 10 unidades) | C | 1 | 120 | - | 64.2096
15125 | Conmutador CMV | A | 1 | 80 | - | 128.2
15126 | Conmutador CMA | B | 1 | 80 | - | 132.45
15151 | Soporte Ø 22 | B | 6 | 54 | - | 6.0934
15152 | Soporte universal | C | 6 | 54 | - | 5.7876
15201 | Voltímetro digital 0600V | B | 1 | 48 | - | 231.9916
15202 | Amperímetro digital 0-10 Adirecto | B | 1 | - | - | 231.5417
15208 | Frecuencímetro digital 20100 Hz | C | 1 | 48 | - | 385.1786
15209 | Amperímetro multicalibre digital | B | 1 | 48 | - | 227.4599
15244 | ID DOMAE 2P, 25A, 30mA | B | 6 | 54 | - | 60.7592
15245 | ID DOMAE 2P, 40A, 30mA | B | 6 | 54 | - | 61.6917
15270 | IKEOS 4C-6E | A | 1 | 24 | - | 282.45
15280 | cartucho de memoria | C | 1 | 96 | - | 30.282
15281 | Célula fotoeléctrica para panel | B | 1 | - | - | 84.9135
15311 | Toma de corriente 2P+T 400V 20A | C | 3 | 48 | - | 24.045
15312 | Toma de corriente 3P+T 400V 20A | B | 3 | 48 | - | 25.704
15313 | Toma de corriente 3P+N+T 400V 20A | C | 3 | 48 | - | 27.132
15320 | Timbre SO 230VCA | A | 12 | 144 | - | 27.1471
15321 | Timbre SO 12VCA | C | 12 | 192 | - | 27.1471
15331 | IH semanal 1 mód. CRM 1C 16A | B | 1 | 160 | - | 94.3845
15335 | IH diario 1 mód. SRM 1C, 16A | A | 1 | 240 | - | 50.7045
15336 | IH diario 1 mód. CRM 1C, 16A | A (*) | 10 | 100 | - | 86.688
15337 | IH diario CRM 2C, 10A | B | 3 | 24 | - | 134.4945
15341 | Bolsa 20 caballetes | C | 1 | 200 | - | 6.153
15359 | cubrebornes para minuteros | C | 5 | - | - | 5.46
15363 | MIN | A(*) | 10 | - | - | 49.035
15366 | IH semanal CRM 2C, 10A | B | 3 | 24 | - | 140.742
15376 | preaviso de extinción PRE | C | 10 | - | - | 129.2235
15440 | CH, 250 V/50 Hz (DIN) | B | 1 | 108 | - | 96.0094
15443 | CI (DIN) | B | 1 | 96 | - | 135.3348
15482 | IC100 | B | 1 | - | - | 136.6995
15483 | IC2000P | B | 1 | - | - | 347.4975
15607 | CH 48x48 24 V CA/50Hz (Panel) | B | 1 | - | - | 53.469
15608 | CH 48x48 230 V CA/50Hz (Panel) | B | 1 | - | - | 44.4057
15609 | CH 48x48 12 a 36 V CC (Panel) | B | 1 | - | - | 53.469
15635 | STI 1P 8,5X31,5 400V | B | 12 | - | - | 5.9325
15636 | STI 1P 10,3X38 500V | B | 12 | - | - | 6.132
15645 | STI 1P+N 8,5X31,5 400V | B | 12 | - | - | 10.5735
15646 | STI 1P+N 10,3X38 500V | B | 12 | - | - | 10.8675
15650 | STI 2P 8,5X31,5 400V | B | 6 | - | - | 15.4455
15651 | STI 2P 10,3X38 500V | B | 6 | - | - | 16.338
15655 | STI 3P 8,5X31,5 400V | B | 4 | - | - | 21.8505
15656 | STI 3P 10,3X38 500V | B | 4 | - | - | 22.323
15657 | STI 3P+N 8,5X31,5 400V | B | 4 | - | - | 30.5865
15658 | STI 3P+N 10,3X38 500V | B | 4 | - | - | 30.87
15668 | Indicador luminoso de señalización 230 VCA | C | 1 | - | - | 5.0715
15669 | Dispositivo de enclavamiento (bolsa de 2 unid.) | C | 1 | - | - | 15.351
15724 | IHP semanal 1 módulo, 1C, 12 maniobras | B | 1 | - | - | 135.7965
15725 | IHP semanal 1 módulo, 1C, 12 maniobras | B | 1 | - | - | 153.2685
15833 | Termostato de carril THP1 1 ZONA | C | 1 | 24 | - | 572.061
15834 | Termostato de carril THP2 2 ZONAS | C | 1 | 20 | - | 783.5835
15835 | Sonda ambiente no regulable | C | 1 | 168 | - | 61.656
15836 | Sonda ambiente regulable | C | 1 | 168 | - | 90.174
15840 | Termostato de carril TH6 (sin sonda) | B | 1 | 48 | - | 415.8735
15841 | Termostato de carril TH3 (con sonda) | C | 1 | 40 | - | 407.505
15845 | Sonda de suelo | C | 12 | 24 | - | 75.159
15846 | Sonda de ambiente | C | 12 | 48 | - | 87.171
15847 | Sonda exterior | C | 12 | 24 | - | 108.906
15848 | Sonda con collarín | C | 9 | 18 | - | 108.906
15855 | TBS50 | B | 1 | 48 | - | 210.3629
15856 | TBS100 | C | 1 | 48 | - | 257.0022
15870 | TH, 1 consigna 230 VCA | A | 1 | 144 | - | 23.0685
15872 | THD+ digital semanal | C | 1 | 27 | - | 171.822
15897 | Sonda exterior para THD+ | C | 1 | 80 | - | 59.661
15906 | Contactor economizador mono 4 relés | B | 1 | 24 | - | 454.052
15908 | Contactor economizador mono 2 relés | B | 1 | 27 | - | 244.3576
15913 | CDS trifásico 1 por fase | C | 1 | 18 | - | 535.6475
16003 | Amperímetro X/5 para motores (3 In) | B | 1 | 40 | - | 64.4744
16004 | Amperímetro X/5 (1,5 In) | A | 1 | 33 | - | 58.8675
16005 | Voltímetro directo 0500 V | A | 1 | 40 | - | 63.2016
16006 | Escala (3 In) para TI 30/5 A | C | 10 | 480 | - | 5.0144
16007 | Escala (3 In) para TI 75/5 A | C | 10 | 480 | - | 5.0144
16008 | Escala (3 In) para TI 200/5 A | C | 10 | 480 | - | 5.0144
16009 | Escala para TI 50/5 A | B | 10 | 100 | - | 5.0144
16010 | Escala para TI 100/5 A | B | 10 | 360 | - | 5.0144
16011 | Escala para TI 200/5 A | B | 10 | 360 | - | 5.0144
16012 | Escala para TI 400/5 A | B | 10 | 360 | - | 5.0144
16013 | Escala para TI 600/5 A | B | 10 | 360 | - | 5.0144
16014 | Escala para TI 1000/5 A | B | 10 | 360 | - | 5.0144
16015 | Escala para TI 1200/5 A | C | 10 | 100 | - | 5.0144
16016 | Escala para TI 1500/5 A | C | 10 | 480 | - | 5.0144
16017 | CMA superficie | B | 1 | 40 | - | 76.9392
16018 | CMV superficie | B | 1 | 40 | - | 66.8116
16019 | Escala para TI 2000/5 A | C | 10 | 480 | - | 5.0144
16029 | Amperímetro 030 A (directo) | A | 1 | 45 | - | 75.8419
16030 | Amperímetro 5A para TI X/5 (sin escala) | A | 1 | 48 | - | 63.026
16031 | Escala 05A para amperímetro | C | 5 | 100 | - | 3.4893
16032 | Escala 050A para amperímetro | A | 5 | 100 | - | 3.4893
16033 | Escala 075A para amperímetro | C | 5 | 100 | - | 3.4893
16034 | Escala 0100A para amperímetro | A | 5 | 100 | - | 3.4893
16035 | Escala 0150A para amperímetro | B | 5 | 100 | - | 3.4893
16036 | Escala 0200A para amperímetro | A | 5 | 100 | - | 3.4893
16037 | Escala 0250A para amperímetro | C | 5 | 100 | - | 3.4893
16038 | Escala 0300A para amperímetro | C | 5 | 100 | - | 3.4893
16039 | Escala 0400A para amperímetro | A | 5 | 100 | - | 3.4893
16040 | Escala 0500A para amperímetro | C | 5 | 100 | - | 3.4893
16041 | Escala 0600A para amperímetro | C | 5 | 100 | - | 3.4893
16042 | Escala 0800A para amperímetro | C | 5 | 100 | - | 3.4893
16043 | Escala 01000A para amperímetro | C | 5 | 100 | - | 3.4893
16044 | Escala 01500A para amperímetro | C | 5 | 100 | - | 3.4893
16045 | Escala 02000A para amperímetro | C | 5 | 100 | - | 3.4893
16060 | Voltímetro 0300 V | A | 1 | - | - | 81.0319
16061 | Voltímetro 0500 V | A | 1 | 48 | - | 81.0319
16073 | Amperímetro X/5 para motores (3 In) | C | 1 | - | - | 64.4744
16074 | Amperímetro X/5 (1,3 In) | A | 1 | - | - | 58.8675
16075 | Voltímetro directo 0-500V | A | 1 | - | - | 63.2016
16076 | Escala para TI. 30/5 A (3 In) | C | 10 | - | - | 5.0144
16077 | Escala para TI. 75/5 A (3 In) | C | 10 | - | - | 5.0144
16078 | Escala para TI. 200/5 A (3 In) | C | 10 | - | - | 5.0144
16079 | Escala para TI. 50/5 A | C | 10 | - | - | 5.0144
16080 | Escala para TI. 100/5 A | C | 10 | - | - | 5.0144
16081 | Escala para TI. 200/5 A | C | 10 | - | - | 5.0144
16082 | Escala para TI. 400/5 A | B | 10 | - | - | 5.0144
16083 | Escala para TI. 600/5 A | C | 10 | - | - | 5.0144
16084 | Escala para TI. 1000/5 A | C | 10 | - | - | 5.0144
16085 | Escala para TI. 1250/5 A | C | 10 | - | - | 5.0144
16086 | Escala para TI. 1500/5 A | C | 10 | - | - | 5.0144
16087 | Escala para TI. 2000/5 A | C | 10 | - | - | 5.0144
16088 | Escala para TI. 2500/5 A | C | 10 | - | - | 5.0144
16089 | Escala para TI. 3000/5 A | C | 10 | - | - | 5.0144
16090 | Escala para TI. 4000/5 A | C | 10 | - | - | 5.0144
16091 | Escala para TI. 5000/5 A | C | 10 | - | - | 5.0144
16092 | Escala para TI. 6000/5 A | C | 10 | - | - | 5.0144
16301 | Combi SPU 1P+N 25A | A | 1 | - | - | 176.001
16302 | Combi SPU 1P+N 32A | B | 1 | - | - | 177.585
16303 | Combi SPU 1P+N 40A | A | 1 | - | - | 182.8711
16304 | Combi SPU 1P+N 50A | B | 1 | - | - | 219.6146
16305 | Combi SPU 3P+N 25A | B | 1 | - | - | 393.3055
16306 | Combi SPU 3P+N 32A | B | 1 | - | - | 396.0633
16307 | Combi SPU 3P+N 40A | B | 1 | - | - | 482.8311
16308 | Combi SPU 3P+N 50A | B | 1 | - | - | 571.4649
16314 | C1 Master-350 | C | - | - | - | 225.2565
16315 | C1 25-350 | C | - | - | - | 214.5255
16316 | C2 40-350 | C | - | - | - | 71.8935
16317 | C1 Neutral-350 | C | - | - | - | 212.2575
16329 | PRD1 25r 1P | C | 1 | - | - | 369.096
16330 | PRD1 25r 1P+N | C | 1 | - | - | 568.974
16331 | PRD1 25r 3P | C | 1 | - | - | 936.936
16332 | PRD1 25r 3P+N | B | 1 | - | - | 1152.711
16337 | PRC | C | 1 | - | - | 153.867
16339 | PRI | B | 1 | - | - | 212.394
16360 | PRD1 Master 1P | C | 1 | - | - | 327.075
16361 | PRD1 Master 1P+N | C | 1 | - | - | 522.417
16362 | PRD1 Master 3P | C | 1 | - | - | 828.4815
16363 | PRD1 Master 3P+N | B | 1 | - | - | 1048.236
16422 | TRC3 | B | 1 | - | - | 437.409
16430 | TTB 2E-2S | C | 1 | - | - | 615.216
16434 | PRD40r 600VDC | B | 1 | - | - | 261.4815
16434 | PRD-DC 600VDC | B | 1 | - | - | 261.4815
16435 | Batería 12 V CC | C | 1 | - | - | 222.411
16436 | PRD40r 1000VDC | B | 1 | - | - | 269.577
16436 | PRD-DC 1000VDC | B | 1 | - | - | 269.577
16451 | TI 50/5abertura 20x5 mm | A | 1 | 64 | - | 24.9734
16452 | TI 75/5 abertura 20x5 mm | B | 1 | 33 | - | 26.5754
16453 | TI 100/5 abertura 20x5 mm | A | 1 | 35 | - | 26.5754
16454 | TI 125/5 abertura 20x5 mm | B | 1 | 20 | - | 26.5754
16455 | TI 150/5 abertura 20x5 mm | B | 1 | 40 | - | 26.5754
16456 | TI 200/5 abertura 20X5 mm | A | 1 | 35 | - | 26.5754
16459 | TI 150/5 abertura 30x10 mm | B | 1 | 55 | - | 28.5614
16460 | TI 200/5 abertura 30X10 mm | B | 1 | 36 | - | 28.5614
16461 | TI 250/5 abertura 30x10 mm | B | 1 | 30 | - | 28.5614
16462 | TI 300/5 abertura 30x10 mm | B | 1 | 20 | - | 27.4971
16463 | TI 400/5 sólo para conexión con tornillo y tuerca | C | 1 | 20 | - | 29.922
16464 | TI 500/5 sólo para conexión con tornillo y tuerca | C | 1 | 20 | - | 31.1948
16465 | TI 500/5 sólo para conexión con tornillo y tuerca | C | 1 | 20 | - | 46.271
16468 | TI 250/5 abertura 40x10 mm | B | 1 | 15 | - | 28.726
16469 | TI 300/5 abertura 40x10 mm | C | 1 | 15 | - | 28.726
16470 | TI 400/5 abertura 40x10 mm | B | 1 | 9 | - | 29.6806
16471 | TI 500/5 abertura 40x10 mm | C | 1 | 15 | - | 31.1948
16473 | TI 500/5 abertura 64x11 mm o 51x31 mm | B | 1 | 15 | - | 46.271
16474 | TI 600/5 abertura 64x11 mm o 51x31 mm | B | 1 | 15 | - | 46.271
16476 | TI 200/5 abertura 65x32 mm | B | 1 | 12 | - | 47.3244
16477 | TI 250/5 abertura 65x32 mm | B | 1 | 12 | - | 47.3244
16478 | TI 300/5 abertura 65x32 mm | C | 1 | 12 | - | 47.3244
16479 | TI 400/5 abertura 65x32 mm | B | 1 | 12 | - | 47.3244
16480 | TI 500/5 abertura 65x32 mm | B | 1 | 10 | - | 46.271
16481 | TI 600/5 abertura 65x32 mm | B | 1 | 12 | - | 46.271
16482 | TI 800/5 abertura 65x32 mm | B | 1 | 10 | - | 52.3608
16483 | TI 1000/5 abertura 65x32 mm | B | 1 | 15 | - | 53.3154
16500 | TI 40/5 abertura 20x5 mm | B | 1 | - | - | 24.9734
16534 | TI 1250/5 abertura 65x32 mm | B | 1 | - | - | 58.3737
16535 | TI 1500/5 abertura 65x32 mm | B | 1 | - | - | 64.4305
16537 | TI 1250/5 abertura 34x84 mm | B | 1 | - | - | 72.4843
16538 | TI 1500/5 abertura 34x84 mm | B | 1 | - | - | 73.4389
16540 | TI 1250/5 abertura 38x127 mm | B | 1 | - | - | 99.1256
16541 | TI 1500/5 abertura 38x127 mm | B | 1 | - | - | 99.5974
16542 | TI 2000/5 abertura 38x127 mm | B | 1 | - | - | 99.5974
16543 | TI 2500/5 abertura 38x127 mm | B | 1 | - | - | 115.6611
16544 | TI 3000/5 abertura 38x127 mm | B | 1 | - | - | 122.7713
16545 | TI 2500/5 abertura 52x127 mm | B | 1 | - | - | 141.8525
16546 | TI 3000/5 abertura 52x127 mm | B | 1 | - | - | 150.5537
16547 | TI 4000/5 abertura 52x127 mm | B | 1 | - | - | 151.9252
16548 | TI 5000/5 abertura 55x165 mm | C | 1 | - | - | 585.8437
16549 | TI 6000/5 abertura 38x127 mm | C | 1 | - | - | 585.8437
16550 | Cilindro hueco O 8,5 mm | C | 1 | 150 | - | 7.582
16551 | Cilindro hueco O 12,5 mm | C | 1 | 130 | - | 10.1166
16552 | Cubrebornes | B | 1 | 100 | - | 5.7606
16553 | Cubrebornes | C | 1 | 100 | - | 7.165
16630 | PRF 1 Master 1P 440V con señalización | B | 1 | - | - | 323.484
16632 | PRF1 12.5r 1P+N 350 V | B | 1 | - | - | 261.1665
16633 | PRF1 12.5r 3P 350 V | C | 1 | - | - | 406.5285
16634 | PRF1 12.5r 3P+N 350 V | B | 1 | - | - | 527.9715
16683 | withdrawable cartdridge C 40-600 DC | C | - | - | - | 82.0747
16690 | withdrawable cartdridge C 600 DC | C | - | - | - | 105.0722
16692 | withdrawable cartdridge C40-1000 DC | C | - | - | - | 84.4662
16750 | ID 4/25/30 Clase B | C | 3 | - | - | 1658.8526
16751 | ID 4/25/300 Clase B | C | 3 | - | - | 1492.9742
16752 | ID 4/40/30 Clase B | C | 3 | - | - | 1725.2067
16753 | ID 4/40/300 Clase B | C | 3 | - | - | 1552.6888
16754 | ID 4/40/300 Clase B S | C | 3 | - | - | 2018.4927
16755 | ID 4/40/500 Clase B | C | 3 | - | - | 1614.8052
16756 | ID 4/63/30 Clase B | C | 3 | - | - | 2307.9688
16757 | ID 4/63/300 Clase B | C | 3 | - | - | 2077.1719
16758 | ID 4/63/300 Clase B S | C | 3 | - | - | 2700.3235
16759 | ID 4/63/500 Clase B | C | 3 | - | - | 2160.2561
16761 | ID 4/80/300 Clase B | C | 3 | - | - | 2908.0407
16762 | ID 4/80/300 Clase B S | C | 3 | - | - | 3780.4585
18264 | Reconectador diferencial REDs | B | 1 | - | - | 370.5356
18265 | Reconectador diferencial REDs | B | 1 | - | - | 352.0093
18266 | Reconectador diferencial REDs | A | 1 | - | - | 389.0502
18267 | Reconectador diferencial REDs | A | 1 | - | - | 369.6
18268 | Reconectador diferencial REDs | A | 1 | - | - | 463.155
18269 | Reconectador diferencial REDs | A | 1 | - | - | 439.9973
18270 | Reconectador diferencial REDs | B | 1 | - | - | 545.5989
18280 | Reconectador diferencial REDtest | C | 1 | - | - | 274.6926
18281 | Reconectador diferencial REDtest | C | 1 | - | - | 288.4081
18306 |  |  | 1 | 16 | - | 305.4555
18307 |  |  | 1 | 16 | - | 488.754
18314 |  |  | 24 | 216 | - | 73.185
18316 |  |  | 12 | 108 | - | 127.2705
18340 | C120N "B" 1P 63A | C | 12 | 108 | - | 79.2993
18341 | C120N "B" 1P 80A | C | 12 | 108 | - | 101.7462
18342 | C120N "B" 1P 100A | C | 12 | 108 | - | 112.1784
18343 | C120N "B" 1P 125A | C | 12 | 108 | - | 122.0786
18344 | C120N "B" 2P 63A | C | 6 | 54 | - | 159.4807
18345 | C120N "B" 2P 80A | C | 6 | 54 | - | 193.9562
18346 | C120N "B" 2P 100A | C | 6 | 54 | - | 214.8208
18347 | C120N "B" 2P 125A | C | 6 | 54 | - | 232.4786
18348 | C120N "B" 3P 63A | C | 4 | 36 | - | 233.5289
18349 | C120N "B" 3P 80A | C | 4 | 36 | - | 313.8504
18350 | C120N "B" 3P 100A | C | 4 | 36 | - | 320.3758
18351 | C120N "B" 3P 125A | C | 4 | 36 | - | 327.8534
18352 | C120N "B" 4P 63A | C | 3 | 27 | - | 315.8948
18353 | C120N "B" 4P 80A | B | 3 | 27 | - | 468.6261
18354 | C120N "B" 4P 100A | C | 3 | 27 | - | 484.3095
18355 | C120N "B" 4P 125A | C | 3 | 27 | - | 492.5013
18356 | C120N "C" 1P 63A | C | 12 | 108 | - | 71.0515
18357 | C120N "C" 1P 80A | B | 12 | 108 | - | 91.1879
18358 | C120N "C" 1P 100A | B | 12 | 108 | - | 100.6399
18359 | C120N "C" 1P 125A | C | 12 | 108 | - | 110.9882
18360 | C120N "C" 2P 63A | C | 6 | 54 | - | 143.0552
18361 | C120N "C" 2P 80A | B | 6 | 54 | - | 173.7919
18362 | C120N "C" 2P 100A | B | 6 | 54 | - | 192.2059
18363 | C120N "C" 2P 125A | B | 6 | 54 | - | 209.2476
18364 | C120N "C" 3P 63A | A | 4 | 36 | - | 209.3036
18365 | C120N "C" 3P 80A | A (*) | 4 | 36 | - | 273.3535
18367 | C120N "C" 3P 100A | A (*) | 4 | 36 | - | 278.7867
18369 | C120N "C" 3P 125A | A (*) | 4 | 36 | - | 292.2296
18371 | C120N "C" 4P 63A | A (*) | 3 | 27 | - | 282.9736
18372 | C120N "C" 4P 80A | A (*) | 3 | 27 | - | 384.8458
18374 | C120N "C" 4P 100A | A (*) | 3 | 27 | - | 405.2483
18376 | C120N "C" 4P 125A | A (*) | 3 | 27 | - | 426.2808
18378 | C120N "D" 1P 63A | C | 12 | 108 | - | 83.4722
18379 | C120N "D" 1P 80A | C | 12 | 108 | - | 106.8013
18380 | C120N "D" 1P 100A | C | 12 | 108 | - | 117.8637
18381 | C120N "D" 1P 125A | C | 12 | 108 | - | 127.4418
18382 | C120N "D" 2P 63A | C | 6 | 54 | - | 167.6165
18383 | C120N "D" 2P 80A | C | 6 | 54 | - | 203.8564
18384 | C120N "D" 2P 100A | C | 6 | 54 | - | 225.3371
18385 | C120N "D" 2P 125A | C | 6 | 54 | - | 240.7124
18386 | C120N "D" 3P 63A | B | 4 | 36 | - | 245.5995
18387 | C120N "D" 3P 80A | B | 4 | 36 | - | 317.6172
18388 | C120N "D" 3P 100A | B | 4 | 36 | - | 336.5073
18389 | C120N "D" 3P 125A | B | 4 | 36 | - | 352.7228
18390 | C120N "D" 4P 63A | B | 3 | 27 | - | 331.7182
18391 | C120N "D" 4P 80A | B (*) | 3 | 27 | - | 474.1713
18392 | C120N "D" 4P 100A | B (*) | 3 | 27 | - | 499.2787
18393 | C120N "D" 4P 125A | B (*) | 3 | 27 | - | 525.1984
18394 | C120H "B" 1P 10A | C | 12 | 108 | - | 62.3276
18395 | C120H "B" 16A | C | 12 | 108 | - | 63.5458
18396 | C120H "B" 1P 20A | C | 12 | 108 | - | 65.3662
18397 | C120H "B" 1P 25A | C | 12 | 108 | - | 66.6545
18398 | C120H "B" 1P 32A | C | 12 | 108 | - | 68.0968
18399 | C120H "B" 1P 40A | C | 12 | 108 | - | 73.8381
18400 | C120H "B" 1P 50A | C | 12 | 108 | - | 86.9029
18401 | C120H "B" 1P 63A | C | 12 | 108 | - | 96.9991
18402 | C120H "B" 1P 80A | C | 12 | 108 | - | 110.9462
18403 | C120H "B" 1P 100A | C | 12 | 108 | - | 135.9556
18404 | C120H "B" 1P 125A | C | 12 | 108 | - | 138.8822
18405 | C120H "B" 2P 10A | C | 6 | 54 | - | 115.2731
18406 | C120H "B" 2P 16A | C | 6 | 54 | - | 117.5136
18407 | C120H "B" 2P 20A | C | 6 | 54 | - | 120.9583
18408 | C120H "B" 2P 25A | C | 6 | 54 | - | 123.2548
18409 | C120H "B" 2P 32A | C | 6 | 54 | - | 126.0555
18410 | C120H "B" 2P 40A | C | 6 | 54 | - | 136.6278
18411 | C120H "B" 2P 50A | C | 6 | 54 | - | 167.5605
18412 | C120H "B" 2P 63A | C | 6 | 54 | - | 195.3425
18413 | C120H "B" 2P 80A | C | 6 | 54 | - | 223.3626
18414 | C120H "B" 2P 100A | C | 6 | 54 | - | 251.7048
18415 | C120H "B" 2P 125A | C | 6 | 54 | - | 257.054
18416 | C120H "B" 3P 10A | C | 4 | 36 | - | 168.2326
18417 | C120H "B" 3P 16A | C | 4 | 36 | - | 171.6074
18418 | C120H "B" 3P 20A | C | 4 | 36 | - | 176.5364
18419 | C120H "B" 3P 25A | C | 4 | 36 | - | 179.9812
18420 | C120H "B" 3P 32A | C | 4 | 36 | - | 184.1541
18421 | C120H "B" 3P 40A | C | 4 | 36 | - | 199.3614
18422 | C120H "B" 3P 50A | C | 4 | 36 | - | 244.6753
18423 | C120H "B" 3P 63A | C | 4 | 36 | - | 285.1441
18424 | C120H "B" 3P 80A | C | 4 | 36 | - | 316.791
18425 | C120H "B" 3P 100A | C | 4 | 36 | - | 329.0857
18426 | C120H "B" 3P 125A | C | 4 | 36 | - | 375.2677
18427 | C120H "B" 4P 10A | C | 3 | 27 | - | 230.4482
18428 | C120H "B" 4P 16A | C | 3 | 27 | - | 234.9432
18429 | C120H "B" 4P 20A | C | 3 | 27 | - | 241.7907
18430 | C120H "B" 4P 25A | C | 3 | 27 | - | 246.4117
18431 | C120H "B" 4P 32A | C | 3 | 27 | - | 252.0969
18432 | C120H "B" 4P 40A | C | 3 | 27 | - | 273.0595
18433 | C120H "B" 4P 50A | C | 3 | 27 | - | 335.023
18434 | C120H "B" 4P 63A | C | 3 | 27 | - | 390.5591
18435 | C120H "B" 4P 80A | C | 3 | 27 | - | 486.802
18436 | C120H "B" 4P 100A | C | 3 | 27 | - | 503.3256
18437 | C120H "B" 4P 125A | C | 3 | 27 | - | 513.9679
18438 | C120H "C" 1P 10A | C | 12 | 108 | - | 54.1918
18439 | C120H "C" 1P 16A | C | 12 | 108 | - | 55.242
18440 | C120H "C" 1P 20A | C | 12 | 108 | - | 56.8384
18441 | C120H "C" 1P 25A | C | 12 | 108 | - | 57.9306
18442 | C120H "C" 1P 32A | C | 12 | 108 | - | 59.1909
18443 | C120H "C" 1P 40A | C | 12 | 108 | - | 64.19
18444 | C120H "C" 1P 50A | C | 12 | 108 | - | 75.5745
18445 | C120H "C" 1P 63A | C | 12 | 108 | - | 84.3544
18446 | C120H "C" 1P 80A | C | 12 | 108 | - | 96.397
18447 | C120H "C" 1P 100A | C | 12 | 108 | - | 118.2137
18448 | C120H "C" 1P 125A | C | 12 | 108 | - | 120.7343
18449 | C120H "C" 2P 10A | C | 6 | 54 | - | 100.2478
18450 | C120H "C" 2P 16A | C | 6 | 54 | - | 102.1943
18451 | C120H "C" 2P 20A | C | 6 | 54 | - | 105.1769
18452 | C120H "C" 2P 25A | C | 6 | 54 | - | 107.1373
18453 | C120H "C" 2P 32A | C | 6 | 54 | - | 109.6719
18454 | C120H "C" 2P 40A | C | 6 | 54 | - | 118.7879
18455 | C120H "C" 2P 50A | C | 6 | 54 | - | 145.7017
18456 | C120H "C" 2P 63A | C | 6 | 54 | - | 169.815
18457 | C120H "C" 2P 80A | C | 6 | 54 | - | 194.2923
18458 | C120H "C" 2P 100A | C | 6 | 54 | - | 218.8817
18459 | C120H "C" 2P 125A | C | 6 | 54 | - | 223.4327
18460 | C120H "C" 3P 10A | C | 4 | 36 | - | 146.2759
18461 | C120H "C" 3P 16A | C | 4 | 36 | - | 149.2305
18462 | C120H "C" 3P 20A | C | 4 | 36 | - | 153.5014
18463 | C120H "C" 3P 25A | C | 4 | 36 | - | 156.3861
18464 | C120H "C" 3P 32A | C | 4 | 36 | - | 160.0689
18465 | C120H "C" 3P 40A | C | 4 | 36 | - | 173.3578
18466 | C120H "C" 3P 50A | C | 4 | 36 | - | 212.6923
18467 | C120H "C" 3P 63A | C | 4 | 36 | - | 247.952
18468 | C120H "C" 3P 80A | B | 4 | 36 | - | 300.6035
18469 | C120H "C" 3P 100A | B | 4 | 36 | - | 301.0936
18470 | C120H "C" 3P 125A | C | 4 | 36 | - | 326.2571
18471 | C120H "C" 4P 10A | C | 3 | 27 | - | 200.3556
18472 | C120H "C" 4P 16A | C | 3 | 27 | - | 204.3185
18473 | C120H "C" 4P 20A | C | 3 | 27 | - | 210.3118
18474 | C120H "C" 4P 25A | C | 3 | 27 | - | 214.3027
18475 | C120H "C" 4P 32A | C | 3 | 27 | - | 219.2037
18476 | C120H "C" 4P 40A | B | 3 | 27 | - | 237.4497
18477 | C120H "C" 4P 50A | B | 3 | 27 | - | 291.2914
18478 | C120H "C" 4P 63A | B | 3 | 27 | - | 339.546
18479 | C120H "C" 4P 80A | B | 3 | 27 | - | 423.3542
18480 | C120H "C" 4P 100A | B | 3 | 27 | - | 437.7073
18481 | C120H "C" 4P 125A | B | 3 | 27 | - | 446.8793
18482 | C120H "D" 1P 10A | C | 12 | 108 | - | 65.0862
18483 | C120H "D" 1P 16A | C | 12 | 108 | - | 66.2624
18484 | C120H "D" 1P 20A | C | 12 | 108 | - | 68.1388
18485 | C120H "D" 1P 25A | C | 12 | 108 | - | 69.5531
18486 | C120H "D" 1P 32A | C | 12 | 108 | - | 71.0935
18487 | C120H "D" 1P 40A | C | 12 | 108 | - | 77.0448
18488 | C120H "D" 1P 50A | C | 12 | 108 | - | 77.997
18489 | C120H "D" 1P 63A | C | 12 | 108 | - | 101.144
18490 | C120H "D" 1P 80A | C | 12 | 108 | - | 115.7212
18491 | C120H "D" 1P 100A | C | 12 | 108 | - | 141.8789
18492 | C120H "D" 1P 125A | C | 12 | 108 | - | 144.9036
18493 | C120H "D" 2P 10A | C | 6 | 54 | - | 120.3002
18494 | C120H "D" 2P 16A | C | 6 | 54 | - | 122.6807
18495 | C120H "D" 2P 20A | C | 6 | 54 | - | 126.2515
18496 | C120H "D" 2P 25A | C | 6 | 54 | - | 128.646
18497 | C120H "D" 2P 32A | C | 6 | 54 | - | 131.5446
18498 | C120H "D" 2P 40A | C | 6 | 54 | - | 142.523
18499 | C120H "D" 2P 50A | C | 6 | 54 | - | 154.7197
18500 | C120H "D" 2P 63A | C | 6 | 54 | - | 203.8564
18501 | C120H "D" 2P 80A | C | 6 | 54 | - | 233.1648
18502 | C120H "D" 2P 100A | C | 6 | 54 | - | 262.6692
18503 | C120H "D" 2P 125A | C | 6 | 54 | - | 268.1864
18504 | C120H "D" 3P 10A | C | 4 | 36 | - | 175.5422
18505 | C120H "D" 3P 16A | C | 4 | 36 | - | 178.973
18506 | C120H "D" 3P 20A | C | 4 | 36 | - | 184.2241
18507 | C120H "D" 3P 25A | C | 4 | 36 | - | 187.7669
18508 | C120H "D" 3P 32A | C | 4 | 36 | - | 192.1078
18509 | C120H "D" 3P 40A | C | 4 | 36 | - | 208.0293
18510 | C120H "D" 3P 50A | C | 4 | 36 | - | 238.0939
18511 | C120H "D" 3P 63A | C | 4 | 36 | - | 297.4808
18512 | C120H "D" 3P 80A | C | 4 | 36 | - | 324.4227
18513 | C120H "D" 3P 100A | C | 4 | 36 | - | 342.5706
18514 | C120H "D" 3P 125A | C | 4 | 36 | - | 391.5253
18515 | C120H "D" 4P 10A | C | 3 | 27 | - | 240.4044
18516 | C120H "D" 4P 16A | C | 3 | 27 | - | 245.1934
18517 | C120H "D" 4P 20A | C | 3 | 27 | - | 252.307
18518 | C120H "D" 4P 25A | C | 3 | 27 | - | 257.138
18519 | C120H "D" 4P 32A | C | 3 | 27 | - | 263.0473
18520 | C120H "D" 4P 40A | C | 3 | 27 | - | 284.9901
18521 | C120H "D" 4P 50A | C | 3 | 27 | - | 313.0522
18522 | C120H "D" 4P 63A | B | 3 | 27 | - | 407.5588
18523 | C120H "D" 4P 80A | B | 3 | 27 | - | 507.8766
18524 | C120H "D" 4P 100A | B | 3 | 27 | - | 525.2124
18525 | C120H "D" 4P 125A | C | 3 | 27 | - | 536.2748
18526 | Cubrebornes precintable C120 (para 1 polo) | C | 9 | - | - | 11.2862
18527 | Tapa-precinto para tornillo fraccionable para C120 de 4 polos (bolsa de 2 uds.) | C | 10 | - | - | 19.7438
18544 | Vigi C120 2P 125A 300mA Clase AC S | C | 1 | 8 | - | 586.5177
18545 | Vigi C120 2P 125A 1000mA Clase AC S | C | 1 | 8 | - | 575.1753
18546 | Vigi C120 3P 125A 300mA Clase AC S | C | 1 | 8 | - | 592.427
18547 | Vigi C120 3P 125A 1000mA Clase AC S | C | 1 | 8 | - | 581.0566
18548 | Vigi C120 4P 125A 300mA Clase AC S | B | 1 | 8 | - | 598.3503
18549 | Vigi C120 4P 125A 1000mA Clase AC S | C | 1 | 8 | - | 586.9098
18556 | Vigi C120 si 2P 125A 300mA Clase A S | C | 1 | 8 | - | 680.8983
18557 | Vigi C120 si 2P 125A 1000mA Clase A S | C | 1 | 8 | - | 667.8194
18558 | Vigi C120 si 3P 125A 300mA Clase A S | C | 1 | 8 | - | 687.7878
18559 | Vigi C120 si 3P 125A 1000mA Clase A S | C | 1 | 8 | - | 674.6949
18560 | Vigi C120 4P 125A 300mA Clase A S | B | 1 | 8 | - | 694.6493
18561 | Vigi C120 si 4P 125A 1000mA Clase A S | C | 1 | 8 | - | 681.4444
18563 | Vigi C120 2P 125A 30mA Clase AC | C | 1 | 8 | - | 347.7517
18564 | Vigi C120 2P 125A 300mA Clase AC | C | 1 | 8 | - | 300.2534
18565 | Vigi C120 2P 125A 500mA Clase AC | C | 1 | 8 | - | 297.2707
18566 | Vigi C120 3P 125A 30mA Clase AC | B | 1 | 8 | - | 355.6075
18567 | Vigi C120 3P 125A 300mA Clase AC | B | 1 | 8 | - | 307.0589
18568 | Vigi C120 3P 125A 500mA Clase AC | C | 1 | 8 | - | 304.0202
18569 | Vigi C120 4P 125A 30mA Clase AC | A | 1 | 8 | - | 363.1271
18570 | Vigi C120 4P 125A 300mA Clase AC | A | 1 | 8 | - | 308.1231
18571 | Vigi C120 4P 125A 500mA Clase AC | B | 1 | 8 | - | 304.9864
18572 | Vigi C120 2P 125A 30mA Clase A | C | 1 | 8 | - | 507.2605
18573 | Vigi C120 2P 125A 300mA Clase A | C | 1 | 8 | - | 410.6394
18574 | Vigi C120 2P 125A 500mA Clase A | C | 1 | 8 | - | 406.4665
18575 | Vigi C120 3P 125A 30mA Clase A | C | 1 | 12 | - | 516.9646
18576 | Vigi C120 3P 125A 300mA Clase A | C | 1 | 8 | - | 418.5932
18577 | Vigi C120 3P 125A 500mA Clase A | C | 1 | 12 | - | 414.3502
18578 | Vigi C120 4P 125A 30mA Clase A | C | 1 | 8 | - | 526.9628
18579 | Vigi C120 4P 125A 300mA Clase A | C | 1 | 8 | - | 426.6729
18580 | Vigi C120 4P 125A 500mA Clase A | C | 1 | 8 | - | 422.388
18581 | Vigi C120 2P 125A 300mA Clase A S | C | 1 | 8 | - | 592.0349
18582 | Vigi C120 2P 125A 500mA Clase A S | C | 1 | 8 | - | 586.4057
18583 | Vigi C120 2P 125A 1000mA Clase A S | C | 1 | 8 | - | 580.6505
18584 | Vigi C120 3P 125A 300mA Clase A S | C | 1 | 8 | - | 598.0843
18585 | Vigi C120 3P 125A 500mA Clase A S | C | 1 | 6 | - | 592.385
18586 | Vigi C120 3P 125A 1000mA Clase A S | C | 1 | 8 | - | 586.6858
18587 | Vigi C120 4P 125A 300mA Clase A S | C | 1 | 8 | - | 604.0916
18588 | Vigi C120 4P 125A 500mA Clase A S | C | 1 | 8 | - | 598.3083
18589 | Vigi C120 4P 125A 1000mA Clase A S | C | 1 | 8 | - | 592.5671
18591 | Vigi C120 si 2P 125A 30mA Clase A | C | 1 | 8 | - | 583.3671
18592 | Vigi C120 si 2P 125A 300mA Clase A | C | 1 | 8 | - | 472.2949
18593 | Vigi C120 si 2P 125A 500mA Clase A | C | 1 | 8 | - | 467.4778
18594 | Vigi C120 si 3P 125A 30mA Clase A | C | 1 | 8 | - | 594.6535
18595 | Vigi C120 si 3P 125A 300mA Clase A | C | 1 | 8 | - | 481.3688
18596 | Vigi C120 si 3P 125A 500mA Clase A | C | 1 | 12 | - | 476.5238
18597 | Vigi C120 si 4P 125A 30mA Clase A | C | 1 | 8 | - | 606.038
18598 | Vigi C120 si 4P 125A 300mA Clase A | B | 1 | 8 | - | 490.7229
18599 | Vigi C120 si 4P 125A 500mA Clase A | C | 1 | 8 | - | 485.7098
18600 | Vigi C120 4P 125A 300mA Clase A "SIE" | C | 1 | - | - | 764.1464
18601 | Vigi C120 4P 125A 1000mA Clase A "SIE" | C | 1 | - | - | 749.5693
18602 | Vigi C120 4P 125A 30mA Clase A "SIE" | C | 1 | - | - | 666.6572
18610 | NG125N "C" 1P 10A | C | 12 | 72 | - | 63.1538
18611 | NG125N "C" 1P 16A | C | 12 | 72 | - | 64.442
18612 | NG125N "C" 1P 20A | C | 12 | 72 | - | 66.2624
18613 | NG125N "C" 1P 25A | C | 12 | 72 | - | 70.1553
18614 | NG125N "C" 1P 32A | C | 12 | 72 | - | 74.3002
18615 | NG125N "C" 1P 40A | C | 12 | 72 | - | 76.6107
18616 | NG125N "C" 1P 50A | C | 12 | 72 | - | 77.885
18617 | NG125N "C" 1P 63A | C | 12 | 72 | - | 86.8469
18618 | NG125N "C" 1P 80A | C | 12 | 72 | - | 99.2116
18621 | NG125N "C" 2P 10A | C | 6 | 36 | - | 148.0823
18622 | NG125N "C" 2P 16A | B | 6 | 36 | - | 151.1769
18623 | NG125N "C" 2P 20A | C | 6 | 36 | - | 155.5039
18624 | NG125N "C" 2P 25A | B | 6 | 36 | - | 164.6339
18625 | NG125N "C" 2P 32A | C | 6 | 36 | - | 174.31
18626 | NG125N "C" 2P 40A | C | 6 | 36 | - | 179.7572
18627 | NG125N "C" 2P 50A | C | 6 | 36 | - | 182.7258
18628 | NG125N "C" 2P 63A | C | 6 | 36 | - | 186.6467
18629 | NG125N "C" 2P 80A | C | 6 | 36 | - | 200.1036
18632 | NG125N "C" 3P 10A | C | 1 | 18 | - | 217.0613
18633 | NG125N "C" 3P 16A | C | 1 | 18 | - | 221.4862
18634 | NG125N "C" 3P 20A | C | 1 | 18 | - | 227.8856
18635 | NG125N "C" 3P 25A | B | 1 | 18 | - | 241.2305
18636 | NG125N "C" 3P 32A | B | 1 | 18 | - | 255.5417
18637 | NG125N "C" 3P 40A | B | 1 | 18 | - | 263.3694
18638 | NG125N "C" 3P 50A | B | 1 | 18 | - | 267.8923
18639 | NG125N "C" 3P 63A | B | 1 | 18 | - | 273.6196
18640 | NG125N "C" 3P 80A | A | 1 | 18 | - | 308.8513
18642 | NG125N "C" 3P 100A | A | 1 | 18 | - | 313.1082
18644 | NG125N "C" 3P 125A | A | 1 | 18 | - | 333.0205
18649 | NG125N "C" 4P 10A | B | 1 | 12 | - | 296.0525
18650 | NG125N "C" 4P 16A | B | 1 | 12 | - | 302.1578
18651 | NG125N "C" 4P 20A | B | 1 | 12 | - | 310.8537
18652 | NG125N "C" 4P 25A | B | 1 | 12 | - | 329.0857
18653 | NG125N "C" 4P 32A | B | 1 | 12 | - | 348.5079
18654 | NG125N "C" 4P 40A | B | 1 | 12 | - | 359.3603
18655 | NG125N "C" 4P 50A | B | 1 | 12 | - | 383.6836
18656 | NG125N "C" 4P 63A | B | 1 | 12 | - | 391.6793
18658 | NG125N "C" 4P 80A | A | 1 | 12 | - | 435.9149
18660 | NG125N "C" 4P 100A | A | 1 | 12 | - | 449.1058
18662 | NG125N "C" 4P 125A | A | 1 | 12 | - | 454.2729
18663 | NG125N "B" 3P 80A | C | 1 | 18 | - | 328.9877
18664 | NG125N "B" 3P 100A | C | 1 | 18 | - | 342.9347
18665 | NG125N "B" 3P 125A | C | 1 | 18 | - | 389.3548
18666 | NG125N "B" 4P 80A | C | 1 | 12 | - | 509.529
18667 | NG125N "B" 4P 100A | B | 1 | 12 | - | 525.0864
18668 | NG125N "B" 4P 125A | C | 1 | 12 | - | 531.1357
18669 | NG125N "D" 3P 80A | C | 1 | 21 | - | 343.9849
18670 | NG125N "D" 3P 100A | C | 1 | 21 | - | 358.4641
18671 | NG125N "D" 3P 125A | B | 1 | 21 | - | 407.0687
18672 | NG125N "D" 4P 80A | B | 1 | 15 | - | 533.2641
18673 | NG125N "D" 4P 100A | B | 1 | 15 | - | 549.3817
18674 | NG125N "D" 4P 125A | B | 1 | 15 | - | 555.2769
18676 | Vigi C120 3P 125A 30mA Clase A "SIE" | C | 1 | - | - | 654.0965
18677 | Vigi C120 3P 125A 300mA Clase A "SIE" | C | 1 | - | - | 529.5253
18678 | Vigi C120 4P 125A 300mA Clase A "SIE" | C | 1 | - | - | 539.7896
18681 | Reconectador diferencial RED | A | 1 | - | - | 211.2911
18683 | Reconectador diferencial RED | A | 1 | - | - | 221.8507
18685 | Reconectador diferencial RED | C | 1 | - | - | 327.5126
18687 | Reconectador diferencial REDs | A | 1 | - | - | 243.0246
18688 | Reconectador diferencial REDs | A | 1 | - | - | 230.9908
18689 | Reconectador diferencial REDs | A | 1 | - | - | 255.1676
18690 | Reconectador diferencial REDs | A | 1 | - | - | 242.4131
18691 | Reconectador diferencial REDs | C | 1 | - | - | 376.6963
18692 | Reconectador diferencial REDs | C | 1 | - | - | 357.8484
18705 | NG125H "C" 1P 10A | C | 12 | 72 | - | 70.4773
18706 | NG125H "C" 1P 16A | C | 12 | 72 | - | 71.3455
18707 | NG125H "C" 1P 20A | C | 12 | 72 | - | 73.334
18708 | NG125H "C" 1P 25A | C | 12 | 72 | - | 76.4146
18709 | NG125H "C" 1P 32A | C | 12 | 72 | - | 79.2012
18710 | NG125H "C" 1P 40A | C | 12 | 72 | - | 84.4384
18711 | NG125H "C" 1P 50A | C | 12 | 72 | - | 88.8353
18712 | NG125H "C" 1P 63A | C | 12 | 72 | - | 90.6277
18713 | NG125H "C" 1P 80A | C | 12 | 72 | - | 99.2256
18714 | NG125H "C" 2P 10A | B | 6 | 36 | - | 165.222
18715 | NG125H "C" 2P 16A | B | 6 | 36 | - | 167.3645
18716 | NG125H "C" 2P 20A | C | 6 | 36 | - | 171.9154
18717 | NG125H "C" 2P 25A | C | 6 | 36 | - | 179.029
18718 | NG125H "C" 2P 32A | C | 6 | 36 | - | 185.8065
18719 | NG125H "C" 2P 40A | C | 6 | 36 | - | 198.2412
18720 | NG125H "C" 2P 50A | C | 6 | 36 | - | 208.2814
18721 | NG125H "C" 2P 63A | C | 6 | 36 | - | 212.6223
18722 | NG125H "C" 2P 80A | C | 6 | 36 | - | 232.6187
18723 | NG125H "C" 3P 10A | C | 1 | 18 | - | 242.2808
18724 | NG125H "C" 3P 16A | C | 1 | 18 | - | 245.4735
18725 | NG125H "C" 3P 20A | C | 1 | 18 | - | 252.0549
18726 | NG125H "C" 3P 25A | C | 1 | 18 | - | 262.4872
18727 | NG125H "C" 3P 32A | C | 1 | 18 | - | 272.3453
18728 | NG125H "C" 3P 40A | C | 1 | 18 | - | 290.5913
18729 | NG125H "C" 3P 50A | C | 1 | 18 | - | 305.2525
18730 | NG125H "C" 3P 63A | C | 1 | 18 | - | 311.7639
18731 | NG125H "C" 3P 80A | C | 1 | 18 | - | 340.9463
18732 | NG125H "C" 4P 10A | C | 1 | 12 | - | 330.416
18733 | NG125H "C" 4P 16A | B | 1 | 12 | - | 334.6869
18734 | NG125H "C" 4P 20A | B | 1 | 12 | - | 343.7749
18735 | NG125H "C" 4P 25A | B | 1 | 12 | - | 358.086
18736 | NG125H "C" 4P 32A | B | 1 | 12 | - | 371.4309
18737 | NG125H "C" 4P 40A | B | 1 | 12 | - | 396.2163
18738 | NG125H "C" 4P 50A | B | 1 | 12 | - | 416.4507
18739 | NG125H "C" 4P 63A | B | 1 | 12 | - | 425.2026
18740 | NG125H "C" 4P 80A | B | 1 | 12 | - | 465.0973
18741 | NG125L "B" 1P 10A | C | 12 | 72 | - | 89.6895
18742 | NG125L "B" 1P 16A | C | 12 | 72 | - | 90.6838
18743 | NG125L "B" 1P 20A | C | 12 | 72 | - | 93.3583
18744 | NG125L "B" 1P 25A | C | 12 | 72 | - | 95.1927
18745 | NG125L "B" 1P 32A | C | 12 | 72 | - | 100.7659
18746 | NG125L "B" 1P 40A | C | 12 | 72 | - | 108.0475
18747 | NG125L "B" 1P 50A | C | 12 | 72 | - | 113.1026
18748 | NG125L "B" 1P 63A | C | 12 | 72 | - | 115.3151
18749 | NG125L "B" 1P 80A | C | 12 | 72 | - | 128.632
18750 | NG125L "B" 2P 10A | C | 6 | 36 | - | 201.7839
18751 | NG125L "B" 2P 16A | C | 6 | 36 | - | 204.1225
18752 | NG125L "B" 2P 20A | C | 6 | 36 | - | 210.0878
18753 | NG125L "B" 2P 25A | C | 6 | 36 | - | 214.3727
18754 | NG125L "B" 2P 32A | C | 6 | 36 | - | 226.9334
18755 | NG125L "B" 2P 40A | C | 6 | 36 | - | 242.9809
18756 | NG125L "B" 2P 50A | C | 6 | 36 | - | 254.5614
18757 | NG125L "B" 2P 63A | C | 6 | 36 | - | 259.5465
18758 | NG125L "B" 2P 80A | C | 6 | 36 | - | 289.485
18759 | NG125L "B" 3P 10A | C | 1 | 18 | - | 295.7724
18760 | NG125L "B" 3P 16A | C | 1 | 18 | - | 299.2032
18761 | NG125L "B" 3P 20A | C | 1 | 18 | - | 307.9691
18762 | NG125L "B" 3P 25A | C | 1 | 18 | - | 314.2144
18763 | NG125L "B" 3P 32A | C | 1 | 18 | - | 332.4744
18764 | NG125L "B" 3P 40A | C | 1 | 18 | - | 356.1676
18765 | NG125L "B" 3P 50A | C | 1 | 18 | - | 373.0833
18766 | NG125L "B" 3P 63A | C | 1 | 18 | - | 380.5049
18767 | NG125L "B" 3P 80A | C | 1 | 18 | - | 424.3624
18768 | NG125L "B" 4P 10A | C | 1 | 12 | - | 403.4839
18769 | NG125L "B" 4P 16A | C | 1 | 12 | - | 408.1749
18770 | NG125L "B" 4P 20A | C | 1 | 12 | - | 419.9795
18771 | NG125L "B" 4P 25A | C | 1 | 12 | - | 428.5633
18772 | NG125L "B" 4P 32A | C | 1 | 12 | - | 453.6148
18773 | NG125L "B" 4P 40A | C | 1 | 12 | - | 485.8778
18774 | NG125L "B" 4P 50A | C | 1 | 12 | - | 508.9829
18775 | NG125L "B" 4P 63A | C | 1 | 12 | - | 519.0791
18776 | NG125L "B" 4P 80A | C | 1 | 12 | - | 578.9141
18777 | NG125L "C" 1P 10A | C | 12 | 72 | - | 78.221
18778 | NG125L "C" 1P 16A | C | 12 | 72 | - | 79.1172
18779 | NG125L "C" 1P 20A | C | 12 | 72 | - | 81.3857
18780 | NG125L "C" 1P 25A | C | 12 | 72 | - | 83.0381
18781 | NG125L "C" 1P 32A | C | 12 | 72 | - | 87.9111
18782 | NG125L "C" 1P 40A | C | 12 | 72 | - | 94.1425
18783 | NG125L "C" 1P 50A | C | 12 | 72 | - | 98.5675
18784 | NG125L "C" 1P 63A | C | 12 | 72 | - | 100.5559
18785 | NG125L "C" 1P 80A | C | 12 | 72 | - | 112.1644
18788 | NG125L "C" 2P 10A | C | 6 | 36 | - | 183.468
18789 | NG125L "C" 2P 16A | C | 6 | 36 | - | 185.6524
18790 | NG125L "C" 2P 20A | C | 6 | 36 | - | 191.0016
18791 | NG125L "C" 2P 25A | C | 6 | 36 | - | 194.8804
18792 | NG125L "C" 2P 32A | C | 6 | 36 | - | 206.2369
18793 | NG125L "C" 2P 40A | C | 6 | 36 | - | 220.9401
18794 | NG125L "C" 2P 50A | C | 6 | 36 | - | 231.4144
18795 | NG125L "C" 2P 63A | C | 6 | 36 | - | 236.0074
18796 | NG125L "C" 2P 80A | C | 6 | 36 | - | 263.2153
18799 | NG125L "C" 3P 10A | C | 1 | 18 | - | 269.0266
18800 | NG125L "C" 3P 16A | C | 1 | 18 | - | 272.0232
18801 | NG125L "C" 3P 20A | C | 1 | 18 | - | 279.949
18802 | NG125L "C" 3P 25A | C | 1 | 18 | - | 285.5502
18803 | NG125L "C" 3P 32A | C | 1 | 18 | - | 302.2978
18804 | NG125L "C" 3P 40A | C | 1 | 18 | - | 323.8625
18805 | NG125L "C" 3P 50A | C | 1 | 18 | - | 339.2099
18806 | NG125L "C" 3P 63A | C | 1 | 18 | - | 345.9313
18807 | NG125L "C" 3P 80A | C | 1 | 18 | - | 385.784
18810 | NG125L "C" 4P 10A | C | 1 | 12 | - | 366.8519
18811 | NG125L "C" 4P 16A | B | 1 | 12 | - | 371.0808
18812 | NG125L "C" 4P 20A | C | 1 | 12 | - | 381.8632
18813 | NG125L "C" 4P 25A | B | 1 | 12 | - | 389.6349
18814 | NG125L "C" 4P 32A | B | 1 | 12 | - | 412.3338
18815 | NG125L "C" 4P 40A | B | 1 | 12 | - | 441.6982
18816 | NG125L "C" 4P 50A | B | 1 | 12 | - | 462.6888
18817 | NG125L "C" 4P 63A | B | 1 | 12 | - | 471.8888
18818 | NG125L "C" 4P 80A | B | 1 | 12 | - | 526.2486
18830 | NG125L "D" 1P 10A | C | 12 | 72 | - | 93.7644
18831 | NG125L "D" 1P 16A | C | 12 | 72 | - | 94.8427
18832 | NG125L "D" 1P 20A | C | 12 | 72 | - | 97.6713
18833 | NG125L "D" 1P 25A | C | 12 | 72 | - | 99.5757
18834 | NG125L "D" 1P 32A | C | 12 | 72 | - | 105.485
18835 | NG125L "D" 1P 40A | C | 12 | 72 | - | 112.8506
18836 | NG125L "D" 1P 50A | C | 12 | 72 | - | 118.1997
18837 | NG125L "D" 1P 63A | C | 12 | 72 | - | 120.5943
18838 | NG125L "D" 1P 80A | C | 12 | 72 | - | 134.4713
18839 | NG125L "D" 2P 10A | C | 6 | 36 | - | 210.998
18840 | NG125L "D" 2P 16A | C | 6 | 36 | - | 213.4205
18841 | NG125L "D" 2P 20A | C | 6 | 36 | - | 219.6238
18842 | NG125L "D" 2P 25A | C | 6 | 36 | - | 224.0908
18843 | NG125L "D" 2P 32A | C | 6 | 36 | - | 237.2257
18844 | NG125L "D" 2P 40A | C | 6 | 36 | - | 254.0993
18845 | NG125L "D" 2P 50A | C | 6 | 36 | - | 266.142
18846 | NG125L "D" 2P 63A | C | 6 | 36 | - | 271.3931
18847 | NG125L "D" 2P 80A | C | 6 | 36 | - | 302.7039
18848 | NG125L "D" 3P 10A | C | 1 | 18 | - | 309.2293
18849 | NG125L "D" 3P 16A | C | 1 | 18 | - | 312.7861
18850 | NG125L "D" 3P 20A | C | 1 | 18 | - | 321.8601
18851 | NG125L "D" 3P 25A | C | 1 | 18 | - | 328.3855
18852 | NG125L "D" 3P 32A | C | 1 | 18 | - | 347.6117
18853 | NG125L "D" 3P 40A | C | 1 | 18 | - | 372.4111
18854 | NG125L "D" 3P 50A | C | 1 | 18 | - | 390.0409
18855 | NG125L "D" 3P 63A | C | 1 | 18 | - | 397.8126
18856 | NG125L "D" 3P 80A | C | 1 | 18 | - | 443.7006
18857 | NG125L "D" 4P 10A | C | 1 | 12 | - | 421.8279
18858 | NG125L "D" 4P 16A | C | 1 | 12 | - | 426.7289
18859 | NG125L "D" 4P 20A | C | 1 | 12 | - | 439.0796
18860 | NG125L "D" 4P 25A | C | 1 | 12 | - | 447.9996
18861 | NG125L "D" 4P 32A | C | 1 | 12 | - | 474.2273
18862 | NG125L "D" 4P 40A | C | 1 | 12 | - | 507.8766
18863 | NG125L "D" 4P 50A | C | 1 | 12 | - | 532.0599
18864 | NG125L "D" 4P 63A | C | 1 | 12 | - | 542.6602
18865 | NG125L "D" 4P 80A | C | 1 | 12 | - | 605.1698
18868 | NG125LMA 2P 4A Curva MA | C | 6 | 36 | - | 157.0582
18869 | NG125LMA 2P 6,3A Curva MA | C | 6 | 36 | - | 157.7864
18870 | NG125LMA 2P 10A Curva MA | C | 6 | 36 | - | 158.6406
18871 | NG125LMA 2P 12,5A Curva MA | C | 6 | 36 | - | 159.3827
18872 | NG125LMA 2P 16A Curva MA | C | 6 | 36 | - | 160.1249
18873 | NG125LMA 2P 25A Curva MA | C | 6 | 36 | - | 161.0911
18874 | NG125LMA 2P 40A Curva MA | C | 6 | 36 | - | 165.8101
18875 | NG125LMA 2P 63A Curva MA | C | 6 | 36 | - | 194.9365
18876 | NG125LMA 2P 80A Curva MA | C | 6 | 36 | - | 225.9392
18879 | NG125LMA 3P 4A Curva MA | C | 1 | 18 | - | 234.8031
18880 | NG125LMA 3P 6,3A Curva MA | C | 1 | 18 | - | 235.8674
18881 | NG125LMA 3P 10A Curva MA | C | 1 | 18 | - | 237.1977
18882 | NG125LMA 3P 12,5A Curva MA | C | 1 | 18 | - | 238.2899
18883 | NG125LMA 3P 16A Curva MA | C | 1 | 18 | - | 242.3648
18884 | NG125LMA 3P 25A Curva MA | C | 1 | 18 | - | 244.9554
18885 | NG125LMA 3P 40A Curva MA | C | 1 | 21 | - | 249.7164
18886 | NG125LMA 3P 63A Curva MA | B | 1 | 18 | - | 297.4808
18887 | NG125LMA 3P 80A Curva MA | B | 1 | 18 | - | 339.0418
19000 | Vigi NG125 "AC" 2P 63A 30mA | B | 1 | 8 | - | 295.2403
19001 | Vigi NG125 "AC" 2P 63A 300mA | B | 1 | 8 | - | 280.6911
19002 | Vigi NG125 "AC" 3P 63A 30mA | C | 1 | 8 | - | 305.7846
19003 | Vigi NG125 "AC" 3P 63A 300mA | B | 1 | 8 | - | 284.542
19004 | Vigi NG125 "AC" 4P 63A 30mA | B | 1 | 8 | - | 308.3472
19005 | Vigi NG125 "AC" 4P 63A 300mA | B | 1 | 8 | - | 292.5237
19008 | Vigi NG125 "A" 2P 63A 30mA 110V | C | 1 | 8 | - | 488.0203
19009 | Vigi NG125 "A" 2P 63A 30mA 110V | C | 1 | 8 | - | 464.7892
19010 | Vigi NG125 "A" 2P 63A 30mA | C | 1 | 8 | - | 406.7326
19012 | Vigi NG125 "A" 2P 63A 300mA | C | 1 | 8 | - | 387.2964
19013 | Vigi NG125 "A" 3P 63A 30mA | C | 1 | 8 | - | 415.0644
19014 | Vigi NG125 "A" 3P 63A 300mA | C | 1 | 8 | - | 395.2501
19015 | Vigi NG125 "A" 4P 63A 30mA | C | 1 | 8 | - | 430.9018
19016 | Vigi NG125 "A" 4P 63A 300mA | A | 1 | 8 | - | 408.483
19030 | Vigi NG125 "A" 2P 63A S 300mA | C | 1 | 8 | - | 522.9299
19031 | Vigi NG125 "A" 2P 63A S 1000mA | C | 1 | 8 | - | 503.5217
19032 | Vigi NG125 "A" 3P 63A S 300mA | C | 1 | 8 | - | 536.2328
19033 | Vigi NG125 "A" 3P 63A S 1000mA | C | 1 | 8 | - | 519.1491
19034 | Vigi NG125 "A" 4P 63A S 300mA | A | 1 | 8 | - | 549.1436
19035 | Vigi NG125 "A" 4P 63A S 1000mA | C | 1 | 8 | - | 527.7189
19036 | Vigi NG125 "A" 3P 63A I/S/R | C | 1 | 8 | - | 695.5875
19037 | Vigi NG125 "A" 4P 63A I/S/R | B | 1 | 8 | - | 714.0435
19039 | Vigi NG125 "A" 3P 125A 30mA | C | 1 | 8 | - | 542.8282
19041 | Vigi NG125 "A" 4P 125A 30mA | B | 1 | 8 | - | 553.3165
19042 | Vigi NG125 "A" 4P 125A 300mA | A | 1 | 8 | - | 447.9996
19044 | Vigi NG125 "A" 3P 125A I/S | B | 1 | 8 | - | 673.4347
19046 | Vigi NG125 "A" 4P 125A I/S | B | 1 | 8 | - | 696.1896
19047 | Vigi NG125 "A" 3P 125A I/S/R | C | 1 | 8 | - | 750.9275
19049 | Vigi NG125 "A" 4P 125A I/S/R | B | 1 | 8 | - | 773.4725
19050 | Vigi NG125 "A" 3P 125A 30mA | C | 1 | 8 | - | 651.3939
19051 | Vigi NG125 "A" 4P 125A 30mA | C | 1 | 8 | - | 663.9686
19053 | Vigi NG125 "A" 3P 63A I/S/R 500V | C | 1 | 8 | - | 837.8165
19054 | Vigi NG125 "A" 4P 63A I/S/R 500V | C | 1 | 8 | - | 864.2262
19055 | Vigi NG125 "A" 3P 125A I/S/R 500V | C | 1 | 8 | - | 903.7708
19056 | Vigi NG125 "A" 4P 125A I/S/R 500V | C | 1 | 8 | - | 928.2482
19058 | SDV NO NG125 | C | 9 | 81 | - | 40.7119
19059 | SDV NF NG125 | C | 9 | 81 | - | 40.7119
19060 | MXV NG125 | C | 9 | 81 | - | 64.9081
19063 | MX+OF NG125 12VCA/CC | C | 6 | 54 | - | 82.537
19064 | MX+OF NG125 220/415VCA110/130VCC | A | 6 | 54 | - | 82.537
19065 | MX+OF NG125 48/130VCA48VCC | C | 6 | 54 | - | 82.537
19066 | MX+OF NG125 24VCA/CC | C | 6 | 54 | - | 84.8952
19067 | MN NG125 220/240VCA | C | 6 | 54 | - | 94.1546
19068 | MN "S" NG125 220/240VCA | C | 6 | 36 | - | 114.1273
19069 | MN NG125 48VCA | C | 6 | 54 | - | 94.4123
19070 | MN NG125 48VCC | C | 6 | 54 | - | 94.4123
19071 | OF+OF NG125 | A | 9 | 81 | - | 55.6427
19072 | OF+SD NG125 | A | 9 | 81 | - | 55.6427
19074 | Cubrebornes bipolar Vigi NG125 63A | C | 8 | 96 | - | 17.5815
19075 | Cubrebornes tripolar Vigi NG125 63A | C | 6 | 72 | - | 23.5322
19076 | Cubrebornes tetrapolar Vigi NG125 63A | C | 6 | 72 | - | 29.3026
19077 | Cubrebornes tripolar Vigi NG125 125A | C | 4 | 48 | - | 23.5322
19078 | Cubrebornes tetrapolar Vigi NG125 125A | C | 6 | 72 | - | 29.3026
19080 | Cubrebornes NG125 1P | C | 10 | 120 | - | 13.2688
19081 | Cubrebornes NG125 2P | C | 6 | 72 | - | 17.5815
19082 | Cubrebornes NG125 3P | C | 4 | 48 | - | 23.5322
19083 | Cubrebornes NG125 4P | C | 4 | 48 | - | 29.3026
19084 | Cubretornillos NG125 1P | C | 12 | 144 | - | 10.0695
19085 | Cubretornillos NG125 2P | C | 10 | 120 | - | 15.0446
19086 | Cubretornillos NG125 3P | C | 8 | 96 | - | 21.6724
19087 | Cubretornillos NG125 4P | C | 8 | 96 | - | 28.1639
19088 | Mando rotativo NG125 prolongado | B | 1 | 9 | - | 120.0159
19089 | Mando rotativo NG125 emergencia prolongado | C | 1 | 9 | - | 124.0539
19090 | Enclavamiento para candado NG125 | C | 12 | 144 | - | 26.1619
19091 | Bornes de rep.ais. Para 3 cables 16 mm2 (bolsa de 4 uds.) | C | 20 | 200 | - | 50.4574
19091 | Bornes NG125 para 3 cables de 16mm2 | C | 20 | 200 | - | 50.4574
19092 | Mando rotativo directo NG125 | C | 5 | 60 | - | 80.1087
19093 | Kit conexión terminal/barra NG125 80125A | C | 20 | 240 | - | 21.2331
19094 | Terminal 70mm para NG125 80125A | C | 16 | 192 | - | 24.6592
19095 | Borne 70mm NG125 80125A cable aluminio | C | 20 | 160 | - | 30.6661
19097 | Mando rotativo directo NG125 de emergencia | C | 5 | 60 | - | 90.6426
19099 | Maneta blanca de recambio NG125 (bolsa 10 unid.) | C | 12 | 96 | - | 30.64
19100 | Vigi NG125 si "A" 3P 125A 30mA | C | 1 | 8 | - | 616.3582
19101 | Vigi NG125 si "A" 4P 125A 30mA | C | 1 | 8 | - | 628.4149
19106 | Vigi NG125 si "A" 3P 125A 300mA | C | 1 | 8 | - | 803.523
19107 | Vigi NG125 si "A" 4P 125A 300mA | B | 1 | 8 | - | 827.6643
19661 | DPN N VIGI 1P+N 6A 30mA CURVA C 6KA | B | 6 | - | - | 210.3697
19663 | DPN N VIGI 1P+N 10A 30mA CURVA C 6KA | A | 6 | - | - | 209.5706
19665 | DPN N VIGI 1P+N 16A 30mA CURVA C 6KA | A | 6 | - | - | 211.5947
19666 | DPN N VIGI 1P+N 20A 30mA CURVA C 6KA | A | 6 | - | - | 213.7378
19667 | DPN N VIGI 1P+N 25A 30mA CURVA C 6KA | A | 6 | - | - | 215.881
19668 | DPN N VIGI 1P+N 32A 30mA CURVA C 6KA | B | 6 | - | - | 222.3169
19669 | DPN N VIGI 1P+N 40A 30mA CURVA C 6KA | B | 6 | - | - | 229.0103
19681 | DPN N VIGI 1P+N 6A 300mA CURVA C 6KA | B | 6 | - | - | 199.9994
19683 | DPN N VIGI 1P+N 10A 300mA CURVA C 6KA | B | 6 | - | - | 199.246
19685 | DPN N VIGI 1P+N 16A 300mA CURVA C 6KA | B | 6 | - | - | 201.2871
19686 | DPN N VIGI 1P+N 20A 300mA CURVA C 6KA | B | 6 | - | - | 203.2602
19687 | DPN N VIGI 1P+N 25A 300mA CURVA C 6KA | B | 6 | - | - | 205.3353
19688 | DPN N VIGI 1P+N 32A 300mA CURVA C 6KA | B | 6 | - | - | 211.4367
19689 | DPN N VIGI 1P+N 40A 300mA CURVA C 6KA | B | 6 | - | - | 217.7149
21089 | Peine Clario 1P+N (96 pasos de 9 mm) | A | 6 | 6 | - | 36.2418
21093 | Peine Clario 3P+N (96 pasos de 9 mm) | A | 6 | - | - | 58.0931
21094 | Lote de 40 escudos laterales 1P+N | B | 10 | 40 | - | 23.6628
21095 | Lote de 40 escudos laterales 3P+N | C | 10 | 40 | - | 28.3787
21096 | Lote de 12 tapas cubredientes de 6 pasos de 9 mm | B | 10 | 80 | - | 17.0466
21098 | Lote de 4 conectores grises | B | 1 | 150 | - | 15.2712
21100 | Int. protector motor P25M 3P 0,16A | C | 4 | 15 | - | 87.7859
21101 | Int. protector motor P25M 3P 0,25A | C | 1 | 60 | - | 87.7859
21102 | Int. protector motor P25M 3P 0,40A | A | 1 | 60 | - | 86.1042
21103 | Int. protector motor P25M 3P 0,63A | A | 1 | 60 | - | 90.6688
21104 | Int. protector motor P25M 3P 1A | A | 1 | 60 | - | 97.4392
21105 | Int. protector motor P25M 3P 1,6A | A | 1 | 60 | - | 97.4392
21106 | Int. protector motor P25M 3P 2,5A | A | 1 | 60 | - | 97.4392
21107 | Int. protector motor P25M 3P 4,0A | A | 1 | 60 | - | 97.4392
21108 | Int. protector motor P25M 3P 6,3A | A | 1 | 60 | - | 97.4392
21109 | Int. protector motor P25M 3P 10A | A | 1 | 60 | - | 112.5415
21110 | Int. protector motor P25M 3P 14A | B | 1 | 60 | - | 114.5071
21111 | Int. protector motor P25M 3P 18A | C | 1 | 60 | - | 114.5071
21112 | Int. protector motor P25M 3P 23A | C | 1 | 60 | - | 131.171
21113 | Int. protector motor P25M 3P 25A | C | 1 | 60 | - | 157.7722
21115 | Bloque limitador P25M 63A 100KA | C | 1 | 30 | - | 85.853
21116 | Cont. Aux. 2NA P25M | B | 10 | 100 | - | 15.9432
21117 | Contactor aux. 1NA, 1NC P25M | A | 10 | 100 | - | 15.9432
21118 | Cont. aux. 1NA+SD 1NA P25M | C | 10 | 100 | - | 29.0581
21119 | Cont. aux. 1NC+SD 1NA P25M | C | 10 | 80 | - | 29.0581
21120 | Cont. aux. 1NA+SD 1NC P25M | C | 10 | 100 | - | 29.0581
21121 | Cont. aux. 1NC+SD 1NC 25PM | C | 10 | 80 | - | 29.0581
21127 | Bobina MX 220V P25M | C | 1 | 25 | - | 41.0483
21128 | Bobina MX 380V P25M | C | 1 | 25 | - | 41.0483
21129 | Bobina MN 220V P25M | C | 1 | 30 | - | 44.7392
21130 | Bobina MN 380V P25M | C | 1 | 30 | - | 44.7392
21133 | Caja aislante IP55 P25M | C | 1 | 9 | - | 24.5482
21140 | Piloto neón verde 220V | C | 10 | 30 | - | 27.1034
21141 | Piloto neón verde 380V | C | 10 | 30 | - | 27.1034
21142 | Piloto neón rojo 220V | C | 10 | 30 | - | 27.1034
21143 | Piloto neón rojo 380V | C | 10 | 30 | - | 27.1034
21144 | Borne conexionado inferior P25M | C | 1 | 15 | - | 27.7914
21145 | Peine 2 salidas P25M | C | 1 | 20 | - | 28.3156
21146 | Peine 4 salidas P25M | C | 1 | 18 | - | 54.9385
21147 | Conector aislado P25M | C | 1 | 15 | - | 10.5815
21148 | 5 caperuzas de protección | C | 1 | 50 | - | 10.5815
21501 | Peine Clario 1P+N (24 pasos de 9 mm) | A | 12 | 60 | - | 12.0757
21503 | Peine Clario 1P+N (48 pasos de 9 mm) | A | 8 | 24 | - | 24.1809
21505 | Peine Clario 3P+N (24 pasos de 9 mm) | A | 12 | - | - | 18.1209
21507 | Peine Clario 3P+N (48 pasos de 9 mm) | C | 8 | - | - | 36.2418
23205 | ID AC 4/25/300, test 400V | B | 3 | - | - | 278.0345
23206 | ID AC 4/40/300, test 400V | C | 3 | - | - | 286.6178
23207 | ID AC 4/63/300, test 400V | C | 3 | - | - | 377.9107
23209 | ID AC 4/80/300, test 400V | C | 3 | - | - | 613.0421
23210 | ID AC 4/100/300, test 400V | C | 3 | - | - | 632.0151
26476 | Auxiliares eléctricos para C120. MX 110-415 V CA / 100-130 V CC | B | 8 | - | - | 73.2009
26477 | Auxiliares eléctricos para C120. MX 48 V CA / CC | C | 8 | - | - | 73.2009
26478 | Auxiliares eléctricos para C120. MX 12-24 V CA / CC | C | 8 | - | - | 73.2009
26479 | Auxiliares eléctricos para C120. MSU: bobina de protección contra sobretensiones permanentes fase-neutro 230 V CA, tensión de disparo 255 V CA | B | 8 | - | - | 91.4527
26924 | Auxiliares eléctricos para C120. OF: contacto abierto de señalización abierto/cerrado | A (*) | 12 | - | - | 46.6358
26927 | Auxiliares eléctricos para C120. SD: contacto de señalización de defecto | A (*) | 12 | - | - | 48.3961
26929 | Auxiliares eléctricos para C120. OF+OF/SD: doble contacto de señalización conmutable | B (*) | 12 | - | - | 48.3961
26946 | Auxiliares eléctricos para C120. MX+OF 110-415 V CA / 100-130 V CC | A (*) | 8 | - | - | 76.8683
26947 | Auxiliares eléctricos para C120. MX+OF 48 V CA / CC | C | 8 | - | - | 76.8683
26948 | Auxiliares eléctricos para C120. MX+OF 12-24 V CA / CC | B | 8 | - | - | 76.8683
26960 | Auxiliares eléctricos para C120. MN 220-240 V CA | B | 8 | - | - | 81.0291
26961 | Auxiliares eléctricos para C120. MN 48 V CA / CC | C | 8 | - | - | 81.0291
26963 | Auxiliares eléctricos para C120. MN s 220-240 V CA retardada 0,2 s | C | 8 | - | - | 84.3231
26969 | Auxiliares eléctricos para C120. MNx: bobina de disparo de accionamiento voluntario (230 V) | B | 8 | - | - | 93.2315
26971 | Auxiliares eléctricos para C120. MNx: bobina de disparo de accionamiento voluntario (400 V) | C | 8 | - | - | 93.2315
26979 | Auxiliares eléctricos para C120. MSU: bobina de protección contra sobretensiones permanentes fase-neutro 230 V CA, tensión de disparo 275 V CA | B | 8 | - | - | 91.4527
26996 | Pletina seccionable para un 1 polo (27 mm) | C | 6 | - | - | 32.6824
27001 | Separador de polos (bolsa 10 unid.) | C | 1 | - | - | 11.8463
27046 | Mando rotativo: bloque de acoplamiento al interruptor | B | 1 | - | - | 49.2756
27047 | Mando rotativo: maneta desacoplable (para cuadro con puerta) | B | 1 | - | - | 56.1089
27048 | Mando rotativo: maneta fija (para panel fijo) | B | 1 | - | - | 42.8203
27053 | Conexiones a tornillo (bolsa de 8 uds.) | C | 20 | - | - | 14.9829
27060 | Borne especial para cable de aluminio y cobre de 16 a 50 mm2, utilizable también con iID (bolsa de 1 ud.) | C | 12 | - | - | 10.9781
27062 | Espacidor entre aparatos de un paso de 9mm. (bolsa de 1 ud.) | C | 24 | - | - | 4.1168
27145 | Enclavamiento para candado para C120 (bolsa de 4 uds.) | B | 1 | - | - | 23.5806
27150 | Potaetiquetas palanca de mando (bolsa de 10 uds.) | C | 1 | - | - | 33.2425
57960 | TBSr300 | C | 1 | 36 | - | 274.8782
57961 | TBSra300 | C | 1 | 36 | - | 375.3532
57962 | CL TBS | C | 1 | 27 | - | 123.7564
81140 | toma empot. con brida 65 x 85 10/16A 2PT 250V IP 55 (estándar Francia) | C (**) | 18 | - | - | 14.873
81141 | toma empot. con brida 65 x 85 10/16A 2PT 250V IP 55 (estándar Alemania) | A (**) | 30 | - | - | 14.873
81142 | con 1 adaptador RJ45 Infra+ | B | - | - | - | 10.4068
81143 | con 2 adaptadores RJ45 Infra+ | B | - | - | - | 11.4332
81178 | base mural 63A 2PT 200-250V IP 67 50-60Hz | C (**) | 5 | - | - | 57.4064
81182 | base mural 63A 3PT 380-415V IP 67 50-60Hz | B (**) | 5 | - | - | 57.4064
81183 | base mural 63A 3PNT 380-415V IP 67 50-60Hz | A (**) | 5 | - | - | 58.9789
81190 | base mural 125A 2PT 200-250V IP 67 50-60Hz | C (**) | 5 | - | - | 120.1309
81194 | base mural 125A 3PT 380-415V IP 67 50-60Hz | B (**) | 5 | - | - | 120.1309
81195 | base mural 125A 3PNT 380-415V IP 67 50-60Hz | B | 5 | - | - | 127.7312
81199 | base mural grande para container 32A 3PT 400-440V IP 67 50-60Hz | C | 5 | - | - | 33.9612
81278 | base empot. sal. inc. 63A 2PT 200-250V IP 67 50-60Hz | C | - | - | - | 35.8504
81282 | base empot. sal. inc. 63A 3PT 380-415V IP 67 50-60Hz | B (**) | - | - | - | 39.0718
81283 | base empot. sal. inc. 63A 3PNT 380-415V IP 67 50-60Hz | B (**) | - | - | - | 40.8517
81290 | base empot. sal. inc. 125A 2PT 200-250V IP 67 50-60Hz | C (**) | - | - | - | 95.0149
81294 | base empot. sal. inc. 125A 3PT 380-415V IP 67 50-60Hz | B | - | - | - | 87.2836
81295 | base empot. sal. inc. 125A 3PNT 380-415V IP 67 50-60Hz | B (**) | - | - | - | 94.9494
81378 | clavija aérea 63A 2PT 200-250V IP 67 50-60Hz | B (**) | - | - | - | 34.802
81382 | clavija aérea 63A 3PT 380-415V IP 67 50-60Hz | B (**) | - | - | - | 37.1826
81383 | clavija aérea 63A 3PNT 380-415V IP 67 50-60Hz | B (**) | - | - | - | 40.4804
81390 | clavija aérea 125A 2PT 200-250V IP 67 50-60Hz | C (**) | - | - | - | 88.179
81394 | clavija aérea 125A 3PT 380-415V IP 67 50-60Hz | B (**) | - | - | - | 87.7422
81395 | clavija aérea 125A 3PNT 380-415V IP 67 50-60Hz | B (**) | - | - | - | 95.2661
81478 | base aérea 63A 2PT 200-250V IP 67 50-60Hz | B (**) | - | - | - | 44.3898
81482 | base aérea 63A 3PT 380-415V IP 67 50-60Hz | B (**) | - | - | - | 48.2664
81483 | base aérea 63A 3PNT 380-415V IP 67 50-60Hz | B (**) | - | - | - | 49.6751
81490 | base aérea 125A 2PT 200-250V IP 67 50-60Hz | C (**) | - | - | - | 106.6666
81494 | base aérea 125A 3PT 380-415V IP 67 50-60Hz | B (**) | - | - | - | 106.1424
81495 | base aérea 125A 3PNT 380-415V IP 67 50-60Hz | B (**) | - | - | - | 113.5025
81578 | clavija mural 63A 2PT 200-250V IP 67 50-60Hz | C (**) | - | - | - | 43.1886
81582 | clavija mural 63A 3PT 380-415V IP 67 50-60Hz | B | - | - | - | 45.176
81583 | clavija mural 63A 3PNT 380-415V IP 67 50-60Hz | B (**) | - | - | - | 48.8233
81590 | clavija mural 125A 2PT 200-250V IP 67 50-60Hz | C (**) | - | - | - | 104.4716
81594 | clavija mural 125A 3PT 380-415V IP 67 50-60Hz | B | - | - | - | 104.974
81595 | clavija mural 125A 3PNT 380-415V IP 67 50-60Hz | C (**) | - | - | - | 119.847
81599 | clavija mural para container 32A 3PT 400-440V IP 67 50-60Hz | C | 4 | - | - | 16.4128
81678 | base empot. sal. recta 63A 2PT 200-250V IP 67 50-60Hz | C (**) | - | - | - | 36.3636
81682 | base empot. sal. recta 63A 3PT 380-415V IP 67 50-60Hz | C (**) | - | - | - | 40.2074
81683 | base empot. sal. recta 63A 3PNT 380-415V IP 67 50-60Hz | C (**) | - | - | - | 41.9874
81690 | base empot. sal. recta 125A 2PT 200-250V IP 67 50-60Hz | C (**) | - | - | - | 83.265
81694 | base empot. sal. recta 125A 3PT 380-415V IP 67 50-60Hz | C (**) | - | - | - | 84.1714
81695 | base empot. sal. recta 125A 3PNT 380-415V IP 67 50-60Hz | C (**) | - | - | - | 91.5642
81704 | clavija aérea ángulo recto 16A 2PT 200-250V IP 44 50-60Hz | C (**) | 10 | - | - | 5.7208
81708 | clavija aérea ángulo recto 16A 3PT 380-415V IP 44 50-60Hz | C (**) | 10 | - | - | 6.4428
81709 | clavija aérea ángulo recto 16A 3PNT 380-415V IP 44 50-60Hz | C (**) | 10 | - | - | 7.5127
81716 | clavija aérea ángulo recto 32A 2PT 200-250V IP 44 50-60Hz | C (**) | 10 | - | - | 9.2492
81720 | clavija aérea ángulo recto 32A 3PT 380-415V IP 44 50-60Hz | C (**) | 10 | - | - | 10.0464
81721 | clavija aérea ángulo recto 32A 3PNT 380-415V IP 44 50-60Hz | C (**) | 10 | - | - | 11.5315
81730 | clavija aérea ángulo recto con inversor de fase 16A 3PT 380-415V IP 44 50-60Hz | C (**) | 10 | - | - | 20.5296
81731 | clavija aérea ángulo recto con inversor de fase 16A 3PNT 380-415V IP 44 50-60Hz | C (**) | 10 | - | - | 23.1504
81754 | clavija aérea ángulo recto 16A 2PT 200-250V IP 67 50-60Hz | C (**) | 10 | - | - | 8.2883
81758 | clavija aérea ángulo recto 16A 3PT 380-415V IP 67 50-60Hz | C (**) | 10 | - | - | 9.4349
81759 | clavija aérea ángulo recto 16A 3PNT 380-415V IP 67 50-60Hz | C (**) | 10 | - | - | 10.9418
81766 | clavija aérea ángulo recto 32A 2PT 200-250V IP 67 50-60Hz | C (**) | 6 | - | - | 13.7483
81770 | clavija aérea ángulo recto 32A 3PT 380-415V IP 67 50-60Hz | C (**) | 6 | - | - | 14.8075
81771 | clavija aérea ángulo recto 32A 3PNT 380-415V IP 67 50-60Hz | C (**) | 6 | - | - | 16.7513
81780 | clavija aérea ángulo recto con inversor de fase 16A 3PT 380-415V IP 67 50-60Hz | C (**) | 5 | - | - | 25.7275
81781 | clavija aérea ángulo recto con inversor de fase 16A 3PNT 380-415V IP 67 50-60Hz | C (**) | 10 | - | - | 29.8225
81799 | clavija aérea ángulo recto para container 32A 3PT 400-440V IP 67 50-60Hz | C | 2 | - | - | 15.9432
81804 | clavija empot. 16A 2PT 200-250V IP 44 50-60Hz | B | 10 | - | - | 9.4567
81808 | clavija empot. 16A 3PT 380-415V IP 44 50-60Hz | B | 4 | - | - | 10.1774
81809 | clavija empot. 16A 3PNT 380-415V IP 44 50-60Hz | B | 10 | - | - | 11.4878
81816 | clavija empot. 32A 2PT 200-250V IP 44 50-60Hz | C (**) | 4 | - | - | 12.6126
81820 | clavija empot. 32A 3PT 380-415V IP 44 50-60Hz | B | 4 | - | - | 13.6828
81821 | clavija empot. 32A 3PNT 380-415V IP 44 50-60Hz | B | 4 | - | - | 15.0914
82026 | toma empot. con transformador de seguridad 160VA 230V IP 44 | B | 1 | - | - | 172.5251
82027 | toma empot. con transformador de seguridad 160VA 400V IP 44 | C | 1 | - | - | 186.2952
82031 | toma con int. de bloqueo sin prot. eléctrica empot. 16A 2PT 200-250V IP 44 50-60Hz | B | 1 | - | - | 29.4731
82035 | toma con int. de bloqueo sin prot. eléctrica empot. 16A 3PT 380-415V IP 44 50-60Hz | B | 1 | - | - | 33.0658
82036 | toma con int. de bloqueo sin prot. eléctrica empot. 16A 4PT 380-415V IP 44 50-60Hz | B | 1 | - | - | 37.4884
82042 | toma con int. de bloqueo sin prot. eléctrica empot. 32A 2PT 200-250V IP 44 50-60Hz | C | 1 | - | - | 34.8894
82046 | toma con int. de bloqueo sin prot. eléctrica empot. 32A 3PT 380-415V IP 44 50-60Hz | B | 1 | - | - | 39.858
82047 | toma con int. de bloqueo sin prot. eléctrica empot. 32A 4PT 380-415V IP 44 50-60Hz | B | 1 | - | - | 44.6737
82076 | toma empot. con transformador de seguridad 160VA 230V IP 65 | C | 1 | - | - | 181.5887
82077 | toma empot. con transformador de seguridad 160VA 400V IP 65 | C | 1 | - | - | 196.1341
82081 | toma con int. de bloqueo sin prot. eléctrica empot. 16A 2PT 200-250V IP 65 50-60Hz | B | 1 | - | - | 34.9768
82085 | toma con int. de bloqueo sin prot. eléctrica empot. 16A 3PT 380-415V IP 65 50-60Hz | B | 1 | - | - | 38.6786
82086 | toma con int. de bloqueo sin prot. eléctrica empot. 16A 4PT 380-415V IP 65 50-60Hz | B | 1 | - | - | 42.2713
82092 | toma con int. de bloqueo sin prot. eléctrica empot. 32A 2PT 200-250V IP 65 50-60Hz | C | 1 | - | - | 45.7657
82096 | toma con int. de bloqueo sin prot. eléctrica empot. 32A 3PT 380-415V IP 65 50-60Hz | B | 1 | - | - | 50.4504
82097 | toma con int. de bloqueo sin prot. eléctrica empot. 32A 4PT 380-415V IP 65 50-60Hz | B | 1 | - | - | 56.8277
82299 | base mural pequeña para container 32A 3PT 380-415V IP 67 50-60Hz | C | 8 | - | - | 20.9009
82301 | clavija aérea 16A 2P 20-25V IP 44 50-60Hz | A | 10 | - | - | 8.1026
82302 | clavija aérea 16A 3P 20-25V IP 44 50-60Hz | C | 10 | - | - | 9.413
82303 | clavija aérea 16A 2P 40-50V IP 44 50-60Hz | C | 10 | - | - | 8.2446
82304 | clavija aérea 16A 3P 40-50V IP 44 50-60Hz | C | 10 | - | - | 9.413
82305 | clavija aérea 16A 2P 24/48V IP 44 100-200Hz | C | 10 | - | - | 9.0636
82306 | clavija aérea 16A 3P 24/48V IP 44 100-200Hz | C | 10 | - | - | 10.3085
82313 | clavija aérea 16A 2P 24/48V IP 44 ct. continua | C | 10 | - | - | 8.2446
82315 | clavija aérea 32A 2P 20-25V IP 44 50-60Hz | C | 10 | - | - | 8.4032
82316 | clavija aérea 32A 3P 20-25V IP 44 50-60Hz | C | 10 | - | - | 9.2383
82320 | clavija aérea 32A 3P 24/48V IP 44 100-200Hz | C | 10 | - | - | 10.1774
82351 | clavija aérea 16A 2P 20-25V IP 67 50-60Hz | C | 10 | - | - | 10.8436
82353 | clavija aérea 16A 2P 40-50V IP 67 50-60Hz | C | 10 | - | - | 11.0074
82370 | clavija aérea 32A 3P 24/48V IP 67 100-200Hz | C | 10 | - | - | 13.6828
82401 | toma aérea 16A 2P 20-25V IP 44 50-60Hz | C | 10 | - | - | 10.7125
82402 | toma aérea 16A 3P 20-25V IP 44 50-60Hz | C | 10 | - | - | 12.0994
82403 | toma aérea 16A 2P 40-50V IP 44 50-60Hz | C | 10 | - | - | 10.7125
82404 | toma aérea 16A 3P 40-50V IP 44 50-60Hz | C | 10 | - | - | 12.332
82405 | toma aérea 16A 2P 24/48V IP 44 100-200Hz | C | 10 | - | - | 11.7608
82406 | toma aérea 16A 3P 24/48V IP 44 100-200Hz | C | 10 | - | - | 13.235
82413 | toma aérea 16A 2P 24/48V IP 44 ct. continua | C | 10 | - | - | 10.7125
82415 | toma aérea 32A 2P 20-25V IP 44 50-60Hz | C | 10 | - | - | 11.4639
82416 | toma aérea 32A 3P 20-25V IP 44 50-60Hz | C | 10 | - | - | 11.9465
82420 | toma aérea 32A 3P 24/48V IP 44 100-200Hz | C | 10 | - | - | 13.0057
82451 | base aérea 16A 2P 20-25V IP 67 50-60Hz | C | 10 | - | - | 14.3707
82470 | base aérea 32A 3P 24/48V IP 67 100-200Hz | C | 10 | - | - | 17.5703
82550 | SOPORTE PARA KAEDRA 13187 | C | 1 | - | - | 108.9161
82551 | SOPORTE PARA KAEDRA 13188/13182/13991 | B | 1 | - | - | 111.7444
82552 | SOPORTE PARA KAEDRA 13990/13982 | B | 1 | - | - | 96.1724
82553 | SOPORTE PARA KAEDRA 13993 | C | 1 | - | - | 83.4616
82554 | SOPORTE DE SUELO KAEDRA A=514MM | B | 1 | - | - | 198.0124
82555 | SOPORTE DE SUELO KAEDRA A=736 MM | B | 1 | - | - | 169.7296
82901 | base emp. sal. recta 16A 2P 20-25V IP 44 50-60Hz | A | 10 | - | - | 9.7297
82902 | base emp. sal. recta 16A 3P 20-25V IP 44 50-60Hz | C | 10 | - | - | 10.4614
82903 | base emp. sal. recta 16A 2P 40-50V IP 44 50-60Hz | C | 10 | - | - | 9.2383
82904 | base emp. sal. recta 16A 3P 40-50V IP 44 50-60Hz | C | 10 | - | - | 10.4068
82905 | base emp. sal. recta 16A 2P 24/48V IP 44 100-200Hz | C | 10 | - | - | 10.7125
82906 | base emp. sal. recta 16A 3P 24/48V IP 44 100-200Hz | C | 10 | - | - | 11.9792
82913 | base emp. sal. recta 16A 2P 24/48V IP 44 ct. continua | C | 10 | - | - | 9.2383
82915 | base emp. sal. recta 32A 2P 20-25V IP 44 50-60Hz | C | 10 | - | - | 9.2383
82916 | base emp. sal. recta 32A 3P 20-25V IP 44 50-60Hz | C | 10 | - | - | 10.4068
82920 | base emp. sal. recta 32A 3P 24/48V IP 44 100-200Hz | C | 10 | - | - | 11.9792
82951 | base empot. sal. recta 16A 2P 20-25V IP 67 50-60Hz | C | 10 | - | - | 10.9855
82953 | base empot. sal. recta 16A 2P 40-50V IP 67 50-60Hz | C | 10 | - | - | 10.4068
82966 | base empot. sal. recta 32A 3P 20-25V IP 67 50-60Hz | C | 10 | - | - | 11.7499
83026 | toma mural con transformador de seguridad 160VA 230V IP 44 | C | 1 | - | - | 185.7492
83027 | toma mural con transformador de seguridad 160VA 400V IP 44 | C | 1 | - | - | 200.5786
83031 | toma con int. de bloqueo sin prot. eléctrica mural 16A 2PT 200-250V IP 44 50-60Hz | C | 1 | - | - | 34.4474
83035 | toma con int. de bloqueo sin prot. eléctrica mural 16A 3PT 380-415V IP 44 50-60Hz | C | 1 | - | - | 36.3527
83036 | toma con int. de bloqueo sin prot. eléctrica mural 16A 4PT 380-415V IP 44 50-60Hz | C | 1 | - | - | 40.4149
83042 | toma con int. de bloqueo sin prot. eléctrica mural 32A 2PT 200-250V IP 44 50-60Hz | C | 1 | - | - | 39.3
83046 | toma con int. de bloqueo sin prot. eléctrica mural 32A 3PT 380-415V IP 44 50-60Hz | C | 1 | - | - | 43.7346
83047 | toma con int. de bloqueo sin prot. eléctrica mural 32A 4PT 380-415V IP 44 50-60Hz | C | 1 | - | - | 49.8401
83076 | toma mural con transformador de seguridad 160VA 230V IP 65 | C | 1 | - | - | 195.5226
83077 | toma mural con transformador de seguridad 160VA 400V IP 65 | C | 1 | - | - | 211.171
83081 | toma con int. de bloqueo sin prot. eléctrica mural 16A 2PT 200-250V IP 65 50-60Hz | C | 1 | - | - | 41.5288
83085 | toma con int. de bloqueo sin prot. eléctrica mural 16A 3PT 380-415V IP 65 50-60Hz | C | 1 | - | - | 45.4054
83086 | toma con int. de bloqueo sin prot. eléctrica mural 16A 4PT 380-415V IP 65 50-60Hz | C | 1 | - | - | 48.8998
83092 | toma con int. de bloqueo sin prot. eléctrica mural 32A 2PT 200-250V IP 65 50-60Hz | C | 1 | - | - | 52.0229
83096 | toma con int. de bloqueo sin prot. eléctrica mural 32A 3PT 380-415V IP 65 50-60Hz | C | 1 | - | - | 57.8978
83097 | toma con int. de bloqueo sin prot. eléctrica mural 32A 4PT 380-415V IP 65 50-60Hz | C | 1 | - | - | 63.6308
83104 | base mural grande 16A 2PT 200-250V IP 44 50-60Hz | C (**) | 4 | - | - | 13.3661
83108 | base mural grande 16A 3PT 380-415V IP 44 50-60Hz | B (**) | 2 | - | - | 14.065
83109 | base mural grande 16A 3PNT 380-415V IP 44 50-60Hz | B (**) | 4 | - | - | 16.4674
83116 | base mural grande 32A 2PT 200-250V IP 44 50-60Hz | C (**) | 2 | - | - | 19.0117
83120 | base mural grande 32A 3PT 380-415V IP 44 50-60Hz | B (**) | 2 | - | - | 20.3003
83121 | base mural grande 32A 3PNT 380-415V IP 44 50-60Hz | B | 2 | - | - | 21.7308
83154 | base mural grande 16A 2PT 200-250V IP 67 50-60Hz | C (**) | 4 | - | - | 21.9164
83158 | base mural grande 16A 3PT 380-415V IP 67 50-60Hz | B | 2 | - | - | 23.7401
83159 | base mural grande 16A 3PNT 380-415V IP 67 50-60Hz | C (**) | 4 | - | - | 25.8149
83166 | base mural grande 32A 2PT 200-250V IP 67 50-60Hz | C (**) | 2 | - | - | 30.5978
83170 | base mural grande 32A 3PT 380-415V IP 67 50-60Hz | C (**) | 2 | - | - | 31.81
83171 | base mural grande 32A 3PNT 380-415V IP 67 50-60Hz | B | 2 | - | - | 34.54
83299 | tomas con interruptor de bloqueo para container 32A 3PT 400-440V IP 67 50-60Hz | C | 18 | - | - | 54.4471
83504 | clavija mural 16A 2PT 200-250V IP 44 50-60Hz | A | 4 | - | - | 7.3235
83508 | clavija mural 16A 3PT 380-415V IP 44 50-60Hz | A (**) | 4 | - | - | 7.9691
83509 | clavija mural 16A 3PNT 380-415V IP 44 50-60Hz | A (**) | 2 | - | - | 9.7054
83516 | clavija mural 32A 2PT 200-250V IP 44 50-60Hz | A (**) | 2 | - | - | 10.8629
83520 | clavija mural 32A 3PT 380-415V IP 44 50-60Hz | B (**) | 2 | - | - | 11.6844
83521 | clavija mural 32A 3PNT 380-415V IP 44 50-60Hz | B (**) | 2 | - | - | 13.4562
83530 | clavija mural con inversor de fase 16A 3PT 380-415V IP 44 50-60Hz | C (**) | 2 | - | - | 21.4141
83531 | clavija mural con inversor de fase 16A 3PNT 380-415V IP 44 50-60Hz | C (**) | 4 | - | - | 26.0005
83554 | clavija mural 16A 2PT 200-250V IP 67 50-60Hz | C (**) | 4 | - | - | 11.8201
83558 | clavija mural 16A 3PT 380-415V IP 67 50-60Hz | C (**) | 4 | - | - | 13.4316
83559 | clavija mural 16A 3PNT 380-415V IP 67 50-60Hz | C (**) | 2 | - | - | 15.1145
83566 | clavija mural 32A 2PT 200-250V IP 67 50-60Hz | C (**) | 2 | - | - | 16.439
83570 | clavija mural 32A 3PT 380-415V IP 67 50-60Hz | C (**) | 2 | - | - | 17.207
83571 | clavija mural 32A 3PNT 380-415V IP 67 50-60Hz | C (**) | 2 | - | - | 18.291
83580 | clavija mural con inversor de fase 16A 3PT 380-415V IP 67 50-60Hz | C (**) | 2 | - | - | 24.7229
83581 | clavija mural con inversor de fase 16A 3PNT 380-415V IP 67 50-60Hz | C (**) | 4 | - | - | 27.9334
83830 | clavija empot. con inversor de fase 16A 3PT 380-415V IP 44 50-60Hz | C (**) | 4 | - | - | 21.3595
83831 | clavija empot. con inversor de fase 16A 3PNT 380-415V IP 44 50-60Hz | C (**) | 10 | - | - | 24.0349
83854 | clavija empot. 16A 2PT 200-250V IP 67 50-60Hz | C (**) | 10 | - | - | 10.8108
83858 | clavija empot. 16A 3PT 380-415V IP 67 50-60Hz | C (**) | 4 | - | - | 12.558
83859 | clavija empot. 16A 3PNT 380-415V IP 67 50-60Hz | C (**) | 10 | - | - | 14.3816
83866 | clavija empot. 32A 2PT 200-250V IP 67 50-60Hz | C (**) | 4 | - | - | 15.7139
83870 | clavija empot. 32A 3PT 380-415V IP 67 50-60Hz | C (**) | 4 | - | - | 16.8168
83871 | clavija empot. 32A 3PNT 380-415V IP 67 50-60Hz | B | 4 | - | - | 18.2473
83880 | clavija empot. con inversor de fase 16A 3PT 380-415V IP 67 50-60Hz | C (**) | 3 | - | - | 32.7709
83881 | clavija empot. con inversor de fase 16A 3PNT 380-415V IP 67 50-60Hz | C (**) | 10 | - | - | 37.3464
83899 | clavija empot. para container 32A 3PT 400-440V IP 67 50-60Hz | C | - | - | - | 15.4846
83902 | clavija aérea con inversor de fase 16A 3PT 380-415V IP 44 50-60Hz | C | 10 | - | - | 13.246
83903 | clavija aérea con inversor de fase 16A 3PNT 380-415V IP 44 50-60Hz | B (**) | 10 | - | - | 17.1662
83912 | clavija aérea con inversor de fase 16A 3PT 380-415V IP 67 50-60Hz | C | 7 | - | - | 22.79
83913 | clavija aérea con inversor de fase 16A 3PNT 380-415V IP 67 50-60Hz | C (**) | 10 | - | - | 26.9178
83920 | caja con entrada perforable mural | C | 1 | - | - | 15.4846
83921 | base modular para 1 toma con int. bloq. | C | 1 | - | - | 24.155
83922 | base modular para 2 tomas con int. bloq. | C | 2 | - | - | 35.2061
83923 | base modular para 3 tomas con int. bloq. | C | 1 | - | - | 50.4832
83924 | cubeta empotrable | C | 1 | - | - | 10.4614
83992 | Prensaestopa | C | 1 | 72 | - | 1.5288
83993 | Prensaestopa | C | 1 | 120 | - | 1.769
83994 | Prensaestopa | C | 1 | 400 | - | 2.2932
83995 | Prensaestopa | C | 1 | 273 | - | 2.5116
83996 | Prensaestopa | C | 1 | 100 | - | 3.68
83997 | Prensaestopa | C | 1 | 40 | - | 4.5864
A9A15035 | prise modulaire | C | 1 | - | - | 19.698
A9A15096 | iSW Auxiliary OF contact | B | 8 | 80 | - | 54.6874
A9A15212 | TRANS SONNE 16VA 8-12VCA | C | 1 | 56 | - | 96.5983
A9A15213 | TRANS SONNE 4VA 8-12VCA | C | 1 | 56 | - | 63.1394
A9A15216 | TRANS SONNE 8VA 8-12VCA | C | 1 | 90 | - | 86.8249
A9A15218 | TRANSF SEC 16VA 12-24V CA | B | 1 | 14 | - | 103.3906
A9A15219 | TRANSF SEC 25VA 12-24V CA | B | 1 | 14 | - | 145.2032
A9A15220 | TRANSF SEC 40VA 12-24V CA | B | 1 | 14 | - | 156.3744
A9A15222 | TRANSF SEC 63VA 12-24V CA | B | 1 | 14 | - | 181.6433
A9A15306 | prise PC modulaire 2P plus T 16 A 250 V | B | 5 | 60 | - | 28.182
A9A15307 | prise avec voyant PC modulaire 2P plus T 16 A 250 V | C | 1 | 100 | - | 33.474
A9A15310 | prise PC modulaire 2P plus T 16 A 250 V | A (*) | 5 | 60 | 480 | 16.779
A9A15322 | RONFLEUR 230V | A | 12 | 192 | - | 21.2831
A9A15323 | RONFLEUR 8 12V | C | 12 | 192 | - | 18.2036
A9A15393 | RELAIS BAS NIVEAU RBN230VAC | C | 12 | 144 | - | 89.5112
A9A15416 | RELAIS TRÈS BASSE TENSION RTBT12 À 24VAC | C | 12 | 144 | - | 89.5112
A9A21031 | DT60N 4P 63A C | - | - | - | - | 352.9995
A9A26476 | Auxiliares eléctricos para iC60, iID e iSW-NA. MX 110-415 V CA / 100-130 V CC | B | 8 | - | - | 73.2009
A9A26477 | Auxiliares eléctricos para iC60, iID e iSW-NA. MX 48 V CA / CC | C | 8 | - | - | 73.2009
A9A26478 | Auxiliares eléctricos para iC60, iID e iSW-NA. MX 12-24 V CA / CC | C | 8 | - | - | 73.2009
A9A26479 | Auxiliares eléctricos para iC60, iID e iSW-NA. MSU: bobina de protección contra sobretensiones permanentes fase-neutro 230 V CA, tensión de disparo 255 V CA | B | 8 | 72 | - | 91.455
A9A26479 | iMSU 255 | B | 8 | 72 | - | 91.455
A9A26924 | Auxiliares eléctricos para iC60, iID e iSW-NA. OF: contacto abierto de señalización abierto/cerrado | A (*) | 12 | - | - | 46.6358
A9A26927 | Auxiliares eléctricos para iC60, iID e iSW-NA. SD: contacto de señalización de defecto | A (*) | 12 | - | - | 48.3961
A9A26929 | Auxiliares eléctricos para iC60, iID e iSW-NA. OF+OF/SD: doble contacto de señalización conmutable | B (*) | 12 | - | - | 48.3961
A9A26946 | Auxiliares eléctricos para iC60, iID e iSW-NA. MX+OF 110-415 V CA / 100-130 V CC | A (*) | 8 | - | - | 76.8683
A9A26947 | Auxiliares eléctricos para iC60, iID e iSW-NA. MX+OF 48 V CA / CC | C | 8 | - | - | 76.8683
A9A26948 | Auxiliares eléctricos para iC60, iID e iSW-NA. MX+OF 12-24 V CA / CC | B | 8 | - | - | 76.8683
A9A26960 | Auxiliares eléctricos para iC60, iID e iSW-NA. MN 220-240 V CA | B | 8 | - | - | 81.0291
A9A26961 | Auxiliares eléctricos para iC60, iID e iSW-NA. MN 48 V CA / CC | C | 8 | - | - | 81.0291
A9A26963 | Auxiliares eléctricos para iC60, iID e iSW-NA. MN s 220-240 V CA retardada 0,2 s | C | 8 | - | - | 84.3231
A9A26969 | Auxiliares eléctricos para iC60, iID e iSW-NA. MNx: bobina de disparo de accionamiento voluntario (230 V) | B | 8 | - | - | 93.2315
A9A26970 | Enclavamiento para candado (bolsa de 10 uds.) | B | 1 | 200 | - | 22.8375
A9A26970 | 10x Padlocking device iC60 iID | B | 1 | 200 | - | 22.8375
A9A26971 | Auxiliares eléctricos para iC60, iID e iSW-NA. MNx: bobina de disparo de accionamiento voluntario (400 V) | C | 8 | - | - | 93.2315
A9A26975 | Cubrebornes precintable (1 polo) (bolsa de 2 uds.) | C | 1 | 80 | - | 11.7526
A9A26975 | 2x Terminal shield 18mm iC60 | C | 1 | 80 | - | 11.7526
A9A26976 | Cubrebornes precintable (4 polos) (bolsa de 2 uds.) | C | 1 | 40 | - | 17.5849
A9A26976 | 2x Terminal shield 36mm iC60 iID | C | 1 | 40 | - | 17.5849
A9A26979 | Auxiliares eléctricos para iC60, iID e iSW-NA. MSU: bobina de protección contra sobretensiones permanentes fase-neutro 230 V CA, tensión de disparo 275 V CA | B | 8 | 45 | - | 91.455
A9A26979 | iMSU 275 | B | 8 | 45 | - | 91.455
A9A26981 | Tapa precinto tornillo para iC60 e iID (bolsa 20 unid.) | C | 1 | - | - | 17.5874
A9A26982 | Tapa precinto tornillo para Vigi iC60 (bolsa 12 unid.) | C | 1 | - | - | 46.7271
A9A27001 | Separador de polos (bolsa 10 unid.) | C | 1 | - | - | 11.8463
A9A27003 | Pletina seccionable para 1 polo | C | 3 | - | - | 32.6824
A9A27005 | Mando rotativo color negro (incluye bloque de acoplamiento) | B | 1 | 20 | - | 87.5805
A9A27005 | Adapter mechanism for rotary handle iC60+ black rotary handle | B | 1 | 20 | - | 87.5805
A9A27006 | Mando rotativo color rojo (incluye bloque de acoplamiento) | B | 1 | - | - | 87.5805
A9A27008 | Bloque de acoplamiento al interruptor | B | 1 | - | - | 55.0919
A9A27062 | Espacidor entre aparatos de un paso de 9mm. (bolsa de 5 uds.) | C | 1 | 480 | - | 4.116
A9A27062 | 5x Spacer 9mm iC60 iID iCT | C | 1 | 480 | - | 4.116
A9C15030 | CT+ 1 NA+N 20 A | C | 8 | 96 | - | 110.2185
A9C15031 | CT+ 1 NA+N 20 A | C | 8 | 96 | - | 145.866
A9C15032 | TL+ 1NA+N 16 A | C | 8 | 96 | - | 95.0727
A9C15180 | CT 25 A 2NA | A | 6 | 54 | - | 53.865
A9C15181 | CT mando manual 25 A 2NA | B | 6 | 54 | - | 89.6805
A9C15404 | iATLc 24-240 Vac centralized control auxiliary for impulse relay | C | 1 | - | - | 50.8618
A9C15405 | iATLs 24-240 Vac/Vdc indication auxiliary for impulse relay | C | 1 | - | - | 50.8618
A9C15409 | iATLc+s 24-240 Vac centralized control - indication auxiliary for impulse relay | B | 8 | 72 | - | 56.506
A9C15410 | iATLc+c 24-240 Vac multi-level centralized control auxiliary for impulse relay | C | 8 | 72 | - | 46.7492
A9C15412 | iATL4 230Vac 50-60Hz step by step control auxiliary for impulse relay | C | 1 | 45 | - | 86.1941
A9C15413 | iATLz 130-240 Vac control by illuminated pushbuttons auxiliary for impulse relay | C | 12 | 72 | - | 25.6504
A9C15414 | iATLm 12-240 Vac 6-110 Vdc latched control auxiliary for impulse relay | C | 1 | - | - | 50.8618
A9C15415 | Yellow clips accessories (set of 10 clips) | C | 12 | 24 | - | 5.1729
A9C15419 | iATEt 24…240 Vac time delay auxiliary | B | 12 | 108 | - | 122.6188
A9C15488 | TL 1P 16 A | C | 6 | 54 | - | 44.4144
A9C15489 | TL 2P 16 A | C | 6 | 54 | - | 53.475
A9C15914 | iACTs 1NO+1NC indication auxiliary | A (*) | 10 | 120 | - | 44.3835
A9C15919 | AUXILIAIRE ANTI PARASITES ACTP24VAC | C | 12 | 48 | - | 38.556
A9C15920 | iACTp 220…240 Vac coil suppression blocs | C | 12 | 48 | - | 38.703
A9C15921 | 20x Screw shield iCT 2P (set of 10 up +10 down) | C | 50 | 200 | - | 16.2435
A9C15922 | iCT 40A or 63A 2P sealable terminal covers | C | 50 | 350 | - | 19.3095
A9C15923 | 20x Screw shield iCT 3-4P 40-63A (set of 10 up +10 down) | C | 50 | 150 | - | 22.995
A9C18195 | Bloque diferencial Vigi iC60 | C | 12 | - | - | 134.1795
A9C18308 | iACTc 230 Vac double control inputs auxiliary | C | 12 | 96 | - | 99.7395
A9C18309 | iACTc 24 Vac double control inputs auxiliary | C | 12 | 96 | - | 114.3975
A9C20132 | iCT25A 2NO 24/Vac 50Hz contactor | A (*) | 12 | - | - | 55.482
A9C20134 | iCT25A 4NO 24/Vac 50Hz contactor | A | 6 | - | - | 83.013
A9C20137 | iCT25A 4NC 24/Vac 50Hz contactor | C | 6 | - | - | 92.001
A9C20162 | iCT63A 2NO 24/Vac 50Hz contactor | A | 6 | - | - | 137.991
A9C20164 | iCT63A 4NO 24/Vac 50Hz contactor | A | 4 | - | - | 201.747
A9C20167 | iCT63A 4NC 24/Vac 50Hz contactor | C | 4 | - | - | 222.1695
A9C20731 | iCT25A 1NO 230/240Vac 50Hz contactor | A | 12 | 144 | - | 53.1615
A9C20732 | iCT25A 2NO 230/240Vac 50Hz contactor | A (*) | 12 | 144 | 2304 | 53.865
A9C20736 | iCT25A 2NC 230/240Vac 50Hz contactor | A (*) | 12 | 144 | - | 65.562
A9C20833 | iCT25A 3NO 220/240Vac 50Hz contactor | A (*) | 6 | 72 | - | 62.7585
A9C20834 | iCT25A 4NO 220/240Vac 50Hz contactor | A (*) | 6 | 72 | 1152 | 68.9115
A9C20837 | iCT25A 4NC 220/240Vac 50Hz contactor | B | 6 | 72 | - | 77.385
A9C20838 | iCT25A 2NO 2NC 220/240Vac 50Hz contactor | A (*) | 6 | 72 | - | 72.513
A9C20842 | iCT40A 2NO 220/240Vac 50Hz contactor | A (*) | 6 | 72 | - | 79.716
A9C20843 | iCT40A 3NO 220/240Vac 50Hz contactor | A (*) | 4 | 48 | - | 99.9075
A9C20844 | iCT40A 4NO 220/240Vac 50Hz contactor | A (*) | 4 | 48 | 768 | 117.0855
A9C20847 | iCT40A 4NC 220/240Vac 50Hz contactor | B | 4 | 48 | - | 131.6385
A9C20862 | iCT63A 2NO 220/240Vac 50Hz contactor | A (*) | 6 | 72 | - | 118.944
A9C20863 | iCT63A 3NO 220/240Vac 50Hz contactor | A | 4 | 48 | - | 172.5885
A9C20864 | iCT63A 4NO 220/240Vac 50Hz contactor | A (*) | 4 | 48 | - | 168.0735
A9C20867 | iCT63A 4NC 220/240Vac 50Hz contactor | B | 4 | 48 | - | 167.412
A9C20868 | iCT63A 2NO 2NC 220/240Vac 50Hz contactor | A | 4 | 48 | - | 178.395
A9C20882 | iCT100A 2NO 220/240Vac 50Hz contactor | C | 4 | 48 | - | 297.1395
A9C20884 | iCT100A 4NO 220/240Vac 50Hz contactor | B (*) | 2 | 24 | - | 432.6945
A9C21132 | iCT25A 2NC 24/Vac 50Hz contactor | C | 12 | - | - | 67.284
A9C21134 | iCT25A 4NC 24/Vac 50Hz contactor | C | 6 | - | - | 100.6845
A9C21137 | iCT25A 4NC 24/Vac 50Hz contactor | C | 6 | - | - | 111.6045
A9C21162 | iCT63A 2NC 24/Vac 50Hz contactor | C | 6 | - | - | 167.3595
A9C21164 | iCT63A 2NC 24/Vac 50Hz contactor | C | 4 | - | - | 244.7025
A9C21732 | iCT25A 2NO 230/240Vac 50Hz M.O. contactor | B (*) | 12 | 144 | - | 89.6805
A9C21833 | iCT25A 3NO 220/240Vac 50Hz M.O. contactor | B | 6 | 72 | - | 119.154
A9C21834 | iCT25A 4NO 220/240Vac 50Hz M.O. contactor | B | 6 | 72 | - | 123.375
A9C21842 | iCT40A 2NO 220/240Vac 50Hz M.O. contactor | B | 6 | 72 | - | 106.2705
A9C21844 | iCT40A 4NO 220/240Vac 50Hz M.O. contactor | A | 4 | 48 | - | 149.31
A9C21862 | iCT63A 2NO 220/240Vac 50Hz M.O. contactor | C | 6 | 72 | - | 152.166
A9C21864 | iCT63A 4NO 220/240Vac 50Hz M.O. contactor | B | 4 | 48 | - | 199.794
A9C22712 | iCT16A 2NO 230/240Vac 50Hz contactor | A (*) | 12 | 144 | - | 50.19
A9C22715 | iCT16A 1NO 1NC 230/240Vac 50Hz contactor | A (*) | 12 | 144 | - | 60.5115
A9C22722 | iCT20A 2NO 230/240Vac 50Hz contactor | A (*) | 12 | 144 | - | 52.752
A9C30011 | iTL16A 1NO 12Vac 50-60Hz 6Vdc impulse relay | C | 12 | 144 | - | 41.694
A9C30012 | iTL16A 2NO 12Vac 50-60Hz 6Vdc impulse relay | C | 12 | 144 | - | 65.663
A9C30111 | iTL16A 1NO 24Vac 50-60Hz 12Vdc impulse relay | B | 12 | 144 | - | 43.3969
A9C30112 | iTL16A 2NO 24Vac 50-60Hz 12Vdc impulse relay | B | 12 | 144 | - | 61.3255
A9C30114 | iTL16A 4NO 24Vac 50-60Hz 12Vdc impulse relay | C | 6 | - | - | 126.9778
A9C30115 | iTLI 16A 1NO 1NC 24Vac 50-60Hz 12Vdc impulse relay | B | 12 | 144 | - | 49.4374
A9C30211 | iTL16A 1NO 48Vac 24Vdc 50-60Hz impulse relay | B | 12 | 144 | - | 41.694
A9C30212 | iTL16A 2NO 48Vac 50-60Hz 24Vdc impulse relay | B | 12 | 144 | - | 65.663
A9C30215 | iTLI 16A 1NO 1NC 48Vac 50-60Hz 24Vdc impulse relay | C | 12 | 144 | - | 51.9114
A9C30311 | iTL16A 1NO 130Vac 48Vdc 50-60Hz impulse relay | C | 12 | 144 | - | 45.0034
A9C30312 | iTL16A 2NO 130Vac 50-60Hz 48Vdc impulse relay | C | 12 | 144 | - | 65.663
A9C30811 | iTL16A 1NO 230Vac 110Vdc 50-60Hz impulse relay | A (*) | 12 | 144 | - | 37.3458
A9C30812 | iTL16A 2NO 230Vac 50-60Hz 110Vdc impulse relay | A (*) | 12 | 144 | - | 53.475
A9C30814 | iTL16A 4NO 230Vac 50-60Hz 110Vdc impulse relay | B | 6 | - | - | 117.2531
A9C30815 | iTLI 16A 1NO 1NC 230Vac 50-60Hz 110Vdc impulse relay | A | 12 | 144 | - | 44.4144
A9C30831 | iTL 32A 1NO 230Vac 50-60Hz 110Vdc impulse relay | B | 12 | 144 | - | 41.694
A9C32016 | iETL16A 2NO 12Vac 50-60Hz 6Vdc extension for impulse relay | C | 8 | 72 | - | 62.0537
A9C32111 | iTLs 16A 1NO 24Vac 50-60Hz 12Vdc impulse relay with remote indication | C | 12 | 192 | - | 75.4305
A9C32116 | iETL16A 2NO 24Vac 50-60Hz 12Vdc extension for impulse relay | C | 8 | 72 | - | 65.663
A9C32211 | iTLs 16A 1NO 48Vac 50-60Hz 24Vdc impulse relay with remote indication | C | 12 | 144 | - | 75.4305
A9C32216 | iETL16A 2NO 48Vac 50-60Hz 24Vdc extension for impulse relay | C | 8 | 72 | - | 65.663
A9C32316 | iETL16A 2NO 130Vac 50-60Hz 48Vdc extension for impulse relay | C | 8 | 72 | - | 65.663
A9C32811 | iTLs 16A 1NO 230Vac 50-60Hz 110Vdc impulse relay with remote indication | C | 12 | 144 | - | 72.4746
A9C32816 | iETL16A 2NO 230Vac 50-60Hz 110Vdc extension for impulse relay | A | 8 | 72 | - | 63.7888
A9C32836 | iETL 32A 1NO 230Vac 50-60Hz 110Vdc extension for impulse relay | B | 8 | 72 | - | 38.7916
A9C33111 | iTLc 16A 1NO 24Vac 50-60Hz impulse relay with centralized control | C | 12 | 144 | - | 97.536
A9C33811 | iTLc 16A 1NO 230Vac 50-60Hz impulse relay with centralized control | A | 12 | 144 | - | 82.6491
A9C34811 | iTLm 16A 1NO 230Vac 50-60Hz impulse relay with latched control | C | 12 | 144 | - | 72.4746
A9C52210 | Reflex iC60N 2 Polos Sin interfaz Ti24 | A | 3 | - | - | 198.4206
A9C52216 | Reflex iC60N 2 Polos Sin interfaz Ti24 | A | 3 | - | - | 198.4206
A9C52225 | Reflex iC60N 2 Polos Sin interfaz Ti24 | B | 3 | - | - | 225.0662
A9C52240 | Reflex iC60N 2 Polos Sin interfaz Ti24 | B | 3 | - | - | 256.1374
A9C52310 | Reflex iC60N 3 Polos Sin interfaz Ti24 | C | 2 | - | - | 230.8077
A9C52316 | Reflex iC60N 3 Polos Sin interfaz Ti24 | C | 2 | - | - | 230.8077
A9C52325 | Reflex iC60N 3 Polos Sin interfaz Ti24 | C | 2 | - | - | 253.1266
A9C52340 | Reflex iC60N 3 Polos Sin interfaz Ti24 | C | 2 | - | - | 288.2673
A9C52410 | Reflex iC60N 4 Polos Sin interfaz Ti24 | B | 2 | - | - | 257.5396
A9C52416 | Reflex iC60N 4 Polos Sin interfaz Ti24 | B | 2 | - | - | 257.5396
A9C52425 | Reflex iC60N 4 Polos Sin interfaz Ti24 | A | 2 | - | - | 293.1137
A9C52440 | Reflex iC60N 4 Polos Sin interfaz Ti24 | B | 2 | - | - | 335.1595
A9C61210 | Reflex iC60N 2 Polos Con interfaz Ti24 | C | 3 | - | - | 244.4648
A9C61216 | Reflex iC60N 2 Polos Con interfaz Ti24 | C | 3 | - | - | 244.4648
A9C61225 | Reflex iC60N 2 Polos Con interfaz Ti24 | C | 3 | - | - | 277.3321
A9C61240 | Reflex iC60N 2 Polos Con interfaz Ti24 | C | 3 | - | - | 315.6085
A9C61310 | Reflex iC60N 3 Polos Con interfaz Ti24 | C | 2 | - | - | 284.3375
A9C61316 | Reflex iC60N 3 Polos Con interfaz Ti24 | C | 2 | - | - | 284.3375
A9C61325 | Reflex iC60N 3 Polos Con interfaz Ti24 | C | 2 | - | - | 311.8957
A9C61340 | Reflex iC60N 3 Polos Con interfaz Ti24 | C | 2 | - | - | 355.2157
A9C61410 | Reflex iC60N 4 Polos Con interfaz Ti24 | C | 2 | - | - | 329.2275
A9C61416 | Reflex iC60N 4 Polos Con interfaz Ti24 | C | 2 | - | - | 329.2275
A9C61425 | Reflex iC60N 4 Polos Con interfaz Ti24 | C | 2 | - | - | 361.1472
A9C61440 | Reflex iC60N 4 Polos Con interfaz Ti24 | C | 2 | - | - | 411.7216
A9C62210 | Reflex iC60N 2 Polos Con interfaz Ti24 | C | 3 | - | - | 218.2627
A9C62216 | Reflex iC60N 2 Polos Con interfaz Ti24 | C | 3 | - | - | 218.2627
A9C62225 | Reflex iC60N 2 Polos Con interfaz Ti24 | C | 3 | - | - | 247.5728
A9C62240 | Reflex iC60N 2 Polos Con interfaz Ti24 | C | 3 | - | - | 281.7511
A9C62310 | Reflex iC60N 3 Polos Con interfaz Ti24 | C | 2 | - | - | 253.8885
A9C62316 | Reflex iC60N 3 Polos Con interfaz Ti24 | C | 2 | - | - | 253.8885
A9C62325 | Reflex iC60N 3 Polos Con interfaz Ti24 | C | 2 | - | - | 278.4393
A9C62340 | Reflex iC60N 3 Polos Con interfaz Ti24 | C | 2 | - | - | 317.0941
A9C62410 | Reflex iC60N 4 Polos Con interfaz Ti24 | C | 2 | - | - | 283.2936
A9C62416 | Reflex iC60N 4 Polos Con interfaz Ti24 | C | 2 | - | - | 283.2936
A9C62425 | Reflex iC60N 4 Polos Con interfaz Ti24 | C | 2 | - | - | 322.425
A9C62440 | Reflex iC60N 4 Polos Con interfaz Ti24 | C | 2 | - | - | 368.6755
A9C63210 | Reflex iC60N 2 Polos Con interfaz Ti24 | C | 3 | - | - | 271.758
A9C63216 | Reflex iC60N 2 Polos Con interfaz Ti24 | C | 3 | - | - | 271.758
A9C63225 | Reflex iC60N 2 Polos Con interfaz Ti24 | C | 3 | - | - | 308.2741
A9C63310 | Reflex iC60N 3 Polos Con interfaz Ti24 | C | 2 | - | - | 316.1277
A9C63316 | Reflex iC60N 3 Polos Con interfaz Ti24 | C | 2 | - | - | 316.1277
A9C63325 | Reflex iC60N 3 Polos Con interfaz Ti24 | C | 2 | - | - | 346.7183
A9C63410 | Reflex iC60N 4 Polos Con interfaz Ti24 | C | 2 | - | - | 352.6924
A9C63416 | Reflex iC60N 4 Polos Con interfaz Ti24 | C | 2 | - | - | 352.6924
A9C63425 | Reflex iC60N 4 Polos Con interfaz Ti24 | C | 2 | - | - | 401.4446
A9C64210 | Reflex iC60H 2 Polos Con interfaz Ti24 | C | 3 | - | - | 277.0782
A9C64216 | Reflex iC60H 2 Polos Con interfaz Ti24 | C | 3 | - | - | 277.0782
A9C64225 | Reflex iC60H 2 Polos Con interfaz Ti24 | C | 3 | - | - | 314.3302
A9C64240 | Reflex iC60H 2 Polos Con interfaz Ti24 | C | 3 | - | - | 357.7129
A9C64310 | Reflex iC60H 3 Polos Con interfaz Ti24 | C | 2 | - | - | 329.1727
A9C64316 | Reflex iC60H 3 Polos Con interfaz Ti24 | C | 2 | - | - | 329.1727
A9C64325 | Reflex iC60H 3 Polos Con interfaz Ti24 | C | 2 | - | - | 361.0763
A9C64340 | Reflex iC60H 3 Polos Con interfaz Ti24 | C | 2 | - | - | 411.2272
A9C64410 | Reflex iC60H 4 Polos Con interfaz Ti24 | C | 2 | - | - | 362.9219
A9C64416 | Reflex iC60H 4 Polos Con interfaz Ti24 | C | 2 | - | - | 362.9219
A9C64425 | Reflex iC60H 4 Polos Con interfaz Ti24 | C | 2 | - | - | 398.1084
A9C64440 | Reflex iC60H 4 Polos Con interfaz Ti24 | C | 2 | - | - | 453.8587
A9C65210 | Reflex iC60H 2 Polos Con interfaz Ti24 | C | 3 | - | - | 247.3804
A9C65216 | Reflex iC60H 2 Polos Con interfaz Ti24 | C | 3 | - | - | 247.3804
A9C65225 | Reflex iC60H 2 Polos Con interfaz Ti24 | C | 3 | - | - | 280.6007
A9C65240 | Reflex iC60H 2 Polos Con interfaz Ti24 | C | 3 | - | - | 319.3387
A9C65310 | Reflex iC60H 3 Polos Con interfaz Ti24 | C | 2 | - | - | 293.9225
A9C65316 | Reflex iC60H 3 Polos Con interfaz Ti24 | C | 2 | - | - | 293.9225
A9C65325 | Reflex iC60H 3 Polos Con interfaz Ti24 | C | 2 | - | - | 322.3445
A9C65340 | Reflex iC60H 3 Polos Con interfaz Ti24 | C | 2 | - | - | 367.0944
A9C65410 | Reflex iC60H 4 Polos Con interfaz Ti24 | C | 2 | - | - | 312.2869
A9C65416 | Reflex iC60H 4 Polos Con interfaz Ti24 | C | 2 | - | - | 312.2869
A9C65425 | Reflex iC60H 4 Polos Con interfaz Ti24 | C | 2 | - | - | 355.4232
A9C65440 | Reflex iC60H 4 Polos Con interfaz Ti24 | C | 2 | - | - | 406.4071
A9C66210 | Reflex iC60H 2 Polos Con interfaz Ti24 | C | 3 | - | - | 308.0124
A9C66216 | Reflex iC60H 2 Polos Con interfaz Ti24 | C | 3 | - | - | 308.0124
A9C66225 | Reflex iC60H 2 Polos Con interfaz Ti24 | C | 3 | - | - | 349.4001
A9C66310 | Reflex iC60H 3 Polos Con interfaz Ti24 | C | 2 | - | - | 365.9757
A9C66316 | Reflex iC60H 3 Polos Con interfaz Ti24 | C | 2 | - | - | 365.9757
A9C66325 | Reflex iC60H 3 Polos Con interfaz Ti24 | C | 2 | - | - | 401.3899
A9C66410 | Reflex iC60H 4 Polos Con interfaz Ti24 | C | 2 | - | - | 388.7883
A9C66416 | Reflex iC60H 4 Polos Con interfaz Ti24 | C | 2 | - | - | 388.7883
A9C66425 | Reflex iC60H 4 Polos Con interfaz Ti24 | C | 2 | - | - | 442.5299
A9C70112 | Mandos motorizados RCA | B | 1 | - | - | 162.54
A9C70114 | Mandos motorizados RCA | B | 1 | - | - | 191.5211
A9C70122 | Mandos motorizados RCA | C | 1 | - | - | 203.175
A9C70124 | Mandos motorizados RCA | C | 1 | - | - | 239.4013
A9C70132 | Mandos motorizados con reconexión automática ARA | B | 1 | - | - | 260.8295
A9C70134 | Mandos motorizados con reconexión automática ARA | B | 1 | - | - | 289.8105
A9C70332 | Mandos motorizados con reconexión automática ARA | B | 1 | - | - | 260.8295
A9C70334 | Mandos motorizados con reconexión automática ARA | B | 1 | - | - | 289.8105
A9C70342 | Mandos motorizados con reconexión automática ARA | B | 1 | - | - | 247.788
A9E15120 | CMB 10A 415VCA | B | 1 | 80 | - | 103.3939
A9E15121 | CMD 10A 415VCA | B | 1 | 80 | - | 103.3939
A9E15122 | CME 10A 415VCA | C | 1 | 80 | - | 112.7973
A9E15123 | CMC, 2 direcciones con llave | C | 1 | 80 | - | 139.0874
A9E15535 | iRLI 10A 230/240VCA | B | 12 | 144 | - | 77.3682
A9E15536 | iRLI 10A 48VCA | C | 12 | 144 | - | 77.3682
A9E15537 | iRLI 10A 24VCA | C | 12 | 144 | - | 77.3682
A9E15538 | iRLI 10A 12VCA | C | 12 | 144 | - | 77.3682
A9E15539 | iERL 10A 230/240VCA | C | 12 | 144 | - | 48.1681
A9E15540 | iERL 10A 48VCA | C | 12 | 144 | - | 48.1681
A9E15541 | iERL 10A 24VCA | C | 12 | 144 | - | 48.1681
A9E15542 | iERL 10A 12VCA | C | 12 | 144 | - | 48.1681
A9E16065 | Temporizador RTA | A | 12 | 108 | - | 137.109
A9E16066 | Temporizador RTB | B | 12 | 108 | - | 154.287
A9E16067 | Temporizador RTC | B | 12 | 108 | - | 154.287
A9E16068 | Temporizador RTH | B | 12 | 108 | - | 164.7765
A9E16069 | Temporizador RTL | B | 12 | 108 | - | 188.412
A9E16070 | Temporizador RTMF | B | 12 | 108 | - | 246.687
A9E18030 | Acti9 iPB 1NC single push button grey | A | 12 | 108 | - | 21.9383
A9E18031 | Bouton poussoir 20A, 250 Vac1 (NC) | C | 12 | 108 | - | 21.9383
A9E18032 | Bouton poussoir 20A, 250 Vac1 (NO) | A (*) | 12 | 108 | - | 21.9383
A9E18033 | Acti9 iPB 1NO-1NC single push button grey | A | 12 | 108 | - | 19.5359
A9E18034 | Acti9 iPB 1NO-1NC bouton poussoir double grey/grey | B | 12 | 108 | - | 29.2438
A9E18035 | Acti9 iPB 1NO-1NO bouton poussoir double green/red | B | 12 | 108 | - | 29.2438
A9E18036 | Bouton poussoir 20A, 250 Vac1 (NO) | A (*) | 12 | 108 | - | 27.6494
A9E18037 | Bouton poussoir 20A, 250 Vac1 (NC) | C | 12 | 108 | - | 27.6494
A9E18038 | Bouton poussoir 20A, 250 Vac1 (NO) | B | 12 | 108 | - | 28.1845
A9E18039 | Acti9 iPB 1NC single push button grey - voyant red 12-48VAC/DC | C | 12 | 108 | - | 28.1845
A9E18070 | Commutateur | A (*) | 12 | 108 | - | 20.4859
A9E18071 | Acti9 iSSW 2 changeover switches 20A 230V 2 position linear Selector Switch | B | 6 | 54 | - | 53.6063
A9E18072 | Commutateur | B | 12 | 108 | - | 22.6044
A9E18073 | Acti9 iSSW 1 changeover switch 20A 230V 3 position linear Selector Switch | A (*) | 12 | 108 | - | 23.1286
A9E18074 | Commutateur | A | 6 | 54 | - | 63.5653
A9E18320 | Voyant 110/230 Vac | A (*) | 12 | 108 | - | 21.8182
A9E18321 | Acti9 iIL single voyant - Green - 110-230 VAC | A (*) | 12 | 108 | - | 21.8182
A9E18322 | Voyant 110/230 Vac | A | 12 | 108 | - | 21.8182
A9E18323 | Voyant 110/230 Vac | A | 12 | 108 | - | 21.8182
A9E18324 | Voyant 110/230 Vac | A | 12 | 108 | - | 21.8182
A9E18325 | Voyant 110/230 Vac | A (*) | 12 | 108 | - | 39.0062
A9E18326 | Voyant 230 Vac | C | 12 | 108 | - | 70.565
A9E18327 | Voyant 230/400 Vac | C | 12 | 108 | - | 60.464
A9E18330 | Acti9 iIL single voyant - Red - 12-48 VAC/DC | B | 12 | 108 | - | 22.6044
A9E18331 | Acti9 iIL single voyant - Green - 12-48 VAC/DC | B | 12 | 108 | - | 22.6044
A9E18332 | Voyant 12/48 Vac/dc | C | 12 | 108 | - | 22.6044
A9E18333 | Acti9 iIL single voyant - Blue - 12-48 VAC/DC | C | 12 | 108 | - | 22.6044
A9E18334 | Acti9 iIL single voyant - Yellow - 12-48 VAC/DC | C | 12 | 108 | - | 22.6044
A9E21180 | iRCP relé control fase | A | 1 | 48 | - | 227.5182
A9E21181 | iRCI relé control intensidad | C | 1 | 48 | - | 244.0074
A9E21182 | iRCU relé control tensión | C | 1 | 48 | - | 233.3276
A9E21183 | iRCC relé control climatizac. y cobert. | C | 1 | 48 | - | 330.33
A9F73101 | iC60N 1P 1A B | C | 12 | 144 | - | 55.0213
A9F73102 | iC60N 1P 2A B | C | 12 | 144 | - | 55.0213
A9F73103 | iC60N 1P 3A B | C | 12 | 144 | - | 55.0213
A9F73104 | iC60N 1P 4A B | C | 12 | 144 | - | 55.0213
A9F73201 | iC60N 2P 1A B | C | 6 | 72 | - | 116.5579
A9F73202 | iC60N 2P 2A B | B | 6 | 72 | - | 116.5579
A9F73203 | iC60N 2P 3A B | C | 6 | 72 | - | 116.5579
A9F73204 | iC60N 2P 4A B | C | 6 | 72 | - | 116.5579
A9F73301 | iC60N 3P 1A B | C | 4 | 48 | - | 169.7158
A9F73302 | iC60N 3P 2A B | C | 4 | 48 | - | 169.7158
A9F73303 | iC60N 3P 3A B | C | 4 | 48 | - | 169.7158
A9F73304 | iC60N 3P 4A B | C | 4 | 48 | - | 169.7158
A9F73401 | iC60N 4P 1A B | C | 3 | 36 | - | 215.461
A9F73402 | iC60N 4P 2A B | C | 3 | 36 | - | 215.461
A9F73403 | iC60N 4P 3A B | C | 3 | 36 | - | 215.461
A9F73404 | iC60N 4P 4A B | C | 3 | 36 | - | 215.461
A9F73601 | iC60N 1P PLUS N 1A B | C | 6 | 72 | - | 88.9231
A9F73602 | iC60N 1P PLUS N 2A B | C | 6 | 72 | - | 88.9231
A9F73603 | iC60N 1P PLUS N 3A B | C | 6 | 72 | - | 88.9231
A9F73604 | iC60N 1P PLUS N 4A B | C | 6 | 72 | - | 88.9231
A9F74101 | iC60N 1P 1A C | A | 12 | 144 | - | 48.3501
A9F74102 | iC60N 1P 2A C | A | 12 | 144 | - | 48.3501
A9F74103 | iC60N 1P 3A C | A | 12 | 144 | - | 48.3501
A9F74104 | iC60N 1P 4A C | A | 12 | 144 | - | 48.3501
A9F74170 | iC60N 1P 0,5A C | A | 12 | 144 | - | 59.9098
A9F74201 | iC60N 2P 1A C | A | 6 | 72 | - | 102.4363
A9F74202 | iC60N 2P 2A C | A (*) | 6 | 72 | - | 102.4363
A9F74203 | iC60N 2P 3A C | A (*) | 6 | 72 | - | 102.4363
A9F74204 | iC60N 2P 4A C | A (*) | 6 | 72 | - | 102.4363
A9F74270 | iC60N 2P 0,5A C | A | 6 | 72 | - | 131.6876
A9F74301 | iC60N 3P 1A C | A | 4 | 48 | - | 149.164
A9F74302 | iC60N 3P 2A C | A | 4 | 48 | - | 149.164
A9F74303 | iC60N 3P 3A C | A | 4 | 48 | - | 149.164
A9F74304 | iC60N 3P 4A C | A | 4 | 48 | - | 149.164
A9F74370 | iC60N 3P 0,5A C | C | 4 | 48 | - | 216.8622
A9F74401 | iC60N 4P 1A C | B | 3 | 36 | - | 172.691
A9F74402 | iC60N 4P 2A C | C | 3 | 36 | - | 172.691
A9F74403 | iC60N 4P 3A C | C | 3 | 36 | - | 172.691
A9F74404 | iC60N 4P 4A C | C | 3 | 36 | - | 172.691
A9F74470 | iC60N 4P 0,5A C | C | 3 | 36 | - | 262.1149
A9F74601 | iC60N 1P PLUS N 1A C | A | 6 | 72 | - | 74.5276
A9F74602 | iC60N 1P PLUS N 2A C | A | 6 | 72 | - | 74.5276
A9F74603 | iC60N 1P PLUS N 3A C | A | 6 | 72 | - | 74.5276
A9F74604 | iC60N 1P PLUS N 4A C | A | 6 | 72 | - | 74.5276
A9F75101 | iC60N 1P 1A D | C | 12 | 144 | - | 72.5381
A9F75102 | iC60N 1P 2A D | B | 12 | 144 | - | 72.5381
A9F75103 | iC60N 1P 3A D | C | 12 | 144 | - | 72.5381
A9F75104 | iC60N 1P 4A D | C | 12 | 144 | - | 72.5381
A9F75106 | iC60N 1P 6A D | B | 12 | 144 | - | 64.9185
A9F75110 | iC60N 1P 10A D | C | 12 | 144 | - | 57.2299
A9F75116 | iC60N 1P 16A D | C | 12 | 144 | - | 58.417
A9F75120 | iC60N 1P 20A D | C | 12 | 144 | - | 60.1287
A9F75125 | iC60N 1P 25A D | C | 12 | 144 | - | 61.2606
A9F75132 | iC60N 1P 32A D | C | 12 | 144 | - | 64.9185
A9F75140 | iC60N 1P 40A D | C | 12 | 144 | - | 71.7099
A9F75150 | iC60N 1P 50A D | C | 12 | 144 | - | 105.1976
A9F75163 | iC60N 1P 63A D | C | 12 | 144 | - | 120.3263
A9F75170 | iC60N 1P 0,5A D | C | 12 | 144 | - | 89.2681
A9F75201 | iC60N 2P 1A D | B | 6 | 72 | - | 182.6636
A9F75202 | iC60N 2P 2A D | B | 6 | 72 | - | 182.6636
A9F75203 | iC60N 2P 3A D | B | 6 | 72 | - | 182.6636
A9F75204 | iC60N 2P 4A D | B | 6 | 72 | - | 182.6636
A9F75206 | iC60N 2P 6A D | B | 6 | 72 | - | 132.3769
A9F75210 | iC60N 2P 10A D | B | 6 | 72 | - | 116.5579
A9F75216 | iC60N 2P 16A D | B | 6 | 72 | - | 118.7803
A9F75220 | iC60N 2P 20A D | B | 6 | 72 | - | 122.4107
A9F75225 | iC60N 2P 25A D | B | 6 | 72 | - | 124.6607
A9F75232 | iC60N 2P 32A D | B | 6 | 72 | - | 132.1423
A9F75240 | iC60N 2P 40A D | B | 6 | 72 | - | 146.0701
A9F75250 | iC60N 2P 50A D | B | 6 | 72 | - | 204.7632
A9F75263 | iC60N 2P 63A D | B | 6 | 72 | - | 226.6006
A9F75270 | iC60N 2P 0,5A D | C | 6 | 72 | - | 234.7723
A9F75301 | iC60N 3P 1A D | C | 4 | 48 | - | 281.0974
A9F75302 | iC60N 3P 2A D | C | 4 | 48 | - | 281.0974
A9F75303 | iC60N 3P 3A D | C | 4 | 48 | - | 281.0974
A9F75304 | iC60N 3P 4A D | C | 4 | 48 | - | 281.0974
A9F75306 | iC60N 3P 6A D | B | 4 | 48 | - | 194.5485
A9F75310 | iC60N 3P 10A D | B | 4 | 48 | - | 175.7066
A9F75316 | iC60N 3P 16A D | B | 4 | 48 | - | 179.047
A9F75320 | iC60N 3P 20A D | B | 4 | 48 | - | 184.251
A9F75325 | iC60N 3P 25A D | B | 4 | 48 | - | 187.8952
A9F75332 | iC60N 3P 32A D | B | 4 | 48 | - | 199.0761
A9F75340 | iC60N 3P 40A D | B | 4 | 48 | - | 218.6635
A9F75350 | iC60N 3P 50A D | B | 4 | 48 | - | 295.4531
A9F75363 | iC60N 3P 63A D | B | 4 | 48 | - | 341.295
A9F75370 | iC60N 3P 0,5A D | C | 4 | 48 | - | 408.6154
A9F75401 | iC60N 4P 1A D | C | 3 | 36 | - | 377.4054
A9F75402 | iC60N 4P 2A D | C | 3 | 36 | - | 377.4054
A9F75403 | iC60N 4P 3A D | C | 3 | 36 | - | 377.4054
A9F75404 | iC60N 4P 4A D | C | 3 | 36 | - | 377.4054
A9F75406 | iC60N 4P 6A D | C | 3 | 36 | - | 261.3167
A9F75410 | iC60N 4P 10A D | B (*) | 3 | 36 | - | 235.1312
A9F75416 | iC60N 4P 16A D | A (*) | 3 | 36 | - | 239.645
A9F75420 | iC60N 4P 20A D | A (*) | 3 | 36 | - | 246.6159
A9F75425 | iC60N 4P 25A D | A (*) | 3 | 36 | - | 251.4333
A9F75432 | iC60N 4P 32A D | A (*) | 3 | 36 | - | 266.5345
A9F75440 | iC60N 4P 40A D | A (*) | 3 | 36 | - | 293.8657
A9F75450 | iC60N 4P 50A D | A (*) | 3 | 36 | - | 419.6169
A9F75463 | iC60N 4P 63A D | A (*) | 3 | 36 | - | 473.3269
A9F75470 | iC60N 4P 0,5A D | C | 3 | 36 | - | 572.7821
A9F78106 | iC60N 1P 6A B | B | 12 | 144 | - | 32.1073
A9F78110 | iC60N 1P 10A B | C | 12 | 144 | - | 30.3266
A9F78116 | iC60N 1P 16A B | C | 12 | 144 | - | 30.8373
A9F78120 | iC60N 1P 20A B | C | 12 | 144 | - | 31.8312
A9F78125 | iC60N 1P 25A B | C | 12 | 144 | - | 32.4524
A9F78132 | iC60N 1P 32A B | C | 12 | 144 | - | 34.4539
A9F78140 | iC60N 1P 40A B | C | 12 | 144 | - | 43.2468
A9F78150 | iC60N 1P 50A B | C | 12 | 144 | - | 84.0918
A9F78163 | iC60N 1P 63A B | C | 12 | 144 | - | 91.877
A9F78206 | iC60N 2P 6A B | B | 6 | 72 | - | 69.2805
A9F78210 | iC60N 2P 10A B | B | 6 | 72 | - | 65.167
A9F78216 | iC60N 2P 16A B | B | 6 | 72 | - | 66.4507
A9F78220 | iC60N 2P 20A B | C | 6 | 72 | - | 68.4385
A9F78225 | iC60N 2P 25A B | C | 6 | 72 | - | 69.6532
A9F78232 | iC60N 2P 32A B | C | 6 | 72 | - | 73.8219
A9F78240 | iC60N 2P 40A B | C | 6 | 72 | - | 93.7405
A9F78250 | iC60N 2P 50A B | C | 6 | 72 | - | 172.7388
A9F78263 | iC60N 2P 63A B | C | 6 | 72 | - | 184.5685
A9F78306 | iC60N 3P 6A B | C | 4 | 48 | - | 102.6025
A9F78310 | iC60N 3P 10A B | C | 4 | 48 | - | 95.7973
A9F78316 | iC60N 3P 16A B | B | 4 | 48 | - | 97.6884
A9F78320 | iC60N 3P 20A B | C | 4 | 48 | - | 100.4215
A9F78325 | iC60N 3P 25A B | C | 4 | 48 | - | 102.3264
A9F78332 | iC60N 3P 32A B | C | 4 | 48 | - | 108.5794
A9F78340 | iC60N 3P 40A B | C | 4 | 48 | - | 130.3616
A9F78350 | iC60N 3P 50A B | C | 4 | 48 | - | 279.2615
A9F78363 | iC60N 3P 63A B | C | 4 | 48 | - | 293.2031
A9F78406 | iC60N 4P 6A B | C | 3 | 36 | - | 149.3416
A9F78410 | iC60N 4P 10A B | B | 3 | 36 | - | 140.3278
A9F78416 | iC60N 4P 16A B | B | 3 | 36 | - | 143.1438
A9F78420 | iC60N 4P 20A B | C | 3 | 36 | - | 147.2849
A9F78425 | iC60N 4P 25A B | C | 3 | 36 | - | 150.1008
A9F78432 | iC60N 4P 32A B | C | 3 | 36 | - | 159.156
A9F78440 | iC60N 4P 40A B | C | 3 | 36 | - | 185.5347
A9F78450 | iC60N 4P 50A B | C | 3 | 36 | - | 384.8455
A9F78463 | iC60N 4P 63A B | C | 3 | 36 | - | 408.0218
A9F78606 | iC60N 1P PLUS N 6A B | C | 6 | 72 | - | 61.7437
A9F78610 | iC60N 1P PLUS N 10A B | B | 6 | 72 | - | 57.9891
A9F78616 | iC60N 1P PLUS N 16A B | B | 6 | 72 | - | 59.1348
A9F78620 | iC60N 1P PLUS N 20A B | C | 6 | 72 | - | 60.805
A9F78625 | iC60N 1P PLUS N 25A B | C | 6 | 72 | - | 61.9507
A9F78632 | iC60N 1P PLUS N 32A B | C | 6 | 72 | - | 65.6639
A9F78640 | iC60N 1P PLUS N 40A B | C | 6 | 72 | - | 86.535
A9F78650 | iC60N 1P PLUS N 50A B | C | 6 | 72 | - | 167.3968
A9F78663 | iC60N 1P PLUS N 63A B | C | 6 | 72 | - | 172.863
A9F79106 | iC60N 1P 6A C | A | 12 | 144 | - | 28.072
A9F79110 | iC60N 1P 10A C | A | 12 | 144 | - | 25.2534
A9F79116 | iC60N 1P 16A C | A | 12 | 144 | - | 25.7099
A9F79120 | iC60N 1P 20A C | A | 12 | 144 | - | 26.9834
A9F79125 | iC60N 1P 25A C | A | 12 | 144 | - | 27.5958
A9F79132 | iC60N 1P 32A C | A | 12 | 144 | - | 28.834
A9F79140 | iC60N 1P 40A C | A | 12 | 144 | - | 35.9779
A9F79150 | iC60N 1P 50A C | B | 12 | 144 | - | 73.8336
A9F79163 | iC60N 1P 63A C | B | 12 | 144 | - | 80.855
A9F79206 | iC60N 2P 6A C | A (*) | 6 | 72 | 1152 | 61.0835
A9F79210 | iC60N 2P 10A C | A (*) | 6 | 72 | 1152 | 55.695
A9F79216 | iC60N 2P 16A C | A (*) | 6 | 72 | 1152 | 56.7019
A9F79220 | iC60N 2P 20A C | A (*) | 6 | 72 | - | 57.3007
A9F79225 | iC60N 2P 25A C | A (*) | 6 | 72 | - | 59.5459
A9F79232 | iC60N 2P 32A C | A (*) | 6 | 72 | - | 63.111
A9F79240 | iC60N 2P 40A C | A (*) | 6 | 72 | - | 79.0316
A9F79250 | iC60N 2P 50A C | B (*) | 6 | 72 | - | 151.7494
A9F79263 | iC60N 2P 63A C | B (*) | 6 | 72 | - | 162.1863
A9F79306 | iC60N 3P 6A C | A (*) | 4 | 48 | - | 87.3321
A9F79310 | iC60N 3P 10A C | A (*) | 4 | 48 | 768 | 81.6579
A9F79316 | iC60N 3P 16A C | A (*) | 4 | 48 | 768 | 83.318
A9F79320 | iC60N 3P 20A C | A (*) | 4 | 48 | - | 85.672
A9F79325 | iC60N 3P 25A C | A (*) | 4 | 48 | 768 | 87.3321
A9F79332 | iC60N 3P 32A C | A (*) | 4 | 48 | 768 | 92.5438
A9F79340 | iC60N 3P 40A C | A (*) | 4 | 48 | - | 111.1859
A9F79350 | iC60N 3P 50A C | A (*) | 4 | 48 | - | 245.4907
A9F79363 | iC60N 3P 63A C | A (*) | 4 | 48 | - | 257.7645
A9F79406 | iC60N 4P 6A C | A (*) | 3 | 36 | - | 120.6347
A9F79410 | iC60N 4P 10A C | A (*) | 3 | 36 | 576 | 116.6318
A9F79416 | iC60N 4P 16A C | A (*) | 3 | 36 | 576 | 117.984
A9F79420 | iC60N 4P 20A C | A (*) | 3 | 36 | 576 | 121.3175
A9F79425 | iC60N 4P 25A C | A (*) | 3 | 36 | 576 | 125.8023
A9F79432 | iC60N 4P 32A C | A (*) | 3 | 36 | 576 | 131.1974
A9F79440 | iC60N 4P 40A C | A (*) | 3 | 36 | 576 | 155.6832
A9F79450 | iC60N 4P 50A C | A (*) | 3 | 36 | - | 332.7595
A9F79463 | iC60N 4P 63A C | A (*) | 3 | 36 | 576 | 353.0014
A9F79606 | iC60N 1P PLUS N 6A C | A | 6 | 72 | - | 53.7627
A9F79610 | iC60N 1P PLUS N 10A C | A | 6 | 72 | - | 49.3812
A9F79616 | iC60N 1P PLUS N 16A C | A | 6 | 72 | - | 50.2248
A9F79620 | iC60N 1P PLUS N 20A C | A | 6 | 72 | - | 51.7897
A9F79625 | iC60N 1P PLUS N 25A C | A | 6 | 72 | - | 52.7558
A9F79632 | iC60N 1P PLUS N 32A C | A | 6 | 72 | - | 55.8855
A9F79640 | iC60N 1P PLUS N 40A C | A | 6 | 72 | - | 72.4321
A9F79650 | iC60N 1P PLUS N 50A C | B | 6 | 72 | - | 147.1502
A9F79663 | iC60N 1P PLUS N 63A C | B | 6 | 72 | - | 151.8991
A9F84101 | iC60H 1P 1A C | B | 12 | 144 | - | 39.6426
A9F84102 | iC60H 1P 2A C | B | 12 | 144 | - | 39.6426
A9F84103 | iC60H 1P 3A C | C | 12 | 144 | - | 39.6426
A9F84104 | iC60H 1P 4A C | B | 12 | 144 | - | 37.4582
A9F84170 | iC60H 1P 0,5A C | C | 12 | 144 | - | 42.9754
A9F84201 | iC60H 2P 1A C | B | 6 | 72 | - | 96.7331
A9F84202 | iC60H 2P 2A C | B | 6 | 72 | - | 97.2512
A9F84203 | iC60H 2P 3A C | B | 6 | 72 | - | 97.2512
A9F84204 | iC60H 2P 4A C | B | 6 | 72 | - | 92.014
A9F84270 | iC60H 2P 0,5A C | C | 6 | 72 | - | 101.2701
A9F84301 | iC60H 3P 1A C | C | 4 | 48 | - | 148.5163
A9F84302 | iC60H 3P 2A C | C | 4 | 48 | - | 148.5163
A9F84303 | iC60H 3P 3A C | C | 4 | 48 | - | 148.5163
A9F84304 | iC60H 3P 4A C | C | 4 | 48 | - | 141.0107
A9F84370 | iC60H 3P 0,5A C | C | 4 | 48 | - | 155.0558
A9F84401 | iC60H 4P 1A C | C | 3 | 36 | - | 201.952
A9F84402 | iC60H 4P 2A C | C | 3 | 36 | - | 201.952
A9F84403 | iC60H 4P 3A C | C | 3 | 36 | - | 201.952
A9F84404 | iC60H 4P 4A C | C | 3 | 36 | - | 191.9258
A9F84470 | iC60H 4P 0,5A C | C | 3 | 36 | - | 210.998
A9F85101 | iC60H 1P 1A D | C | 12 | 144 | - | 48.4225
A9F85102 | iC60H 1P 2A D | C | 12 | 144 | - | 48.4225
A9F85103 | iC60H 1P 3A D | C | 12 | 144 | - | 48.4225
A9F85104 | iC60H 1P 4A D | C | 12 | 144 | - | 48.4225
A9F85106 | iC60H 1P 6A D | C | 12 | 144 | - | 42.1492
A9F85110 | iC60H 1P 10A D | C | 12 | 144 | - | 37.9483
A9F85116 | iC60H 1P 16A D | C | 12 | 144 | - | 38.6904
A9F85120 | iC60H 1P 20A D | C | 12 | 144 | - | 39.6846
A9F85125 | iC60H 1P 25A D | C | 12 | 144 | - | 40.4968
A9F85132 | iC60H 1P 32A D | C | 12 | 144 | - | 42.9193
A9F85140 | iC60H 1P 40A D | C | 12 | 144 | - | 49.8649
A9F85150 | iC60H 1P 50A D | C | 12 | 144 | - | 73.236
A9F85163 | iC60H 1P 63A D | C | 12 | 144 | - | 95.1787
A9F85201 | iC60H 2P 1A D | C | 6 | 72 | - | 122.3166
A9F85202 | iC60H 2P 2A D | B | 6 | 72 | - | 122.3166
A9F85203 | iC60H 2P 3A D | B | 6 | 72 | - | 122.3166
A9F85204 | iC60H 2P 4A D | B | 6 | 72 | - | 122.3166
A9F85206 | iC60H 2P 6A D | B | 6 | 72 | - | 83.6262
A9F85210 | iC60H 2P 10A D | B | 6 | 72 | - | 76.4847
A9F85216 | iC60H 2P 16A D | B | 6 | 72 | - | 77.899
A9F85220 | iC60H 2P 20A D | B | 6 | 72 | - | 80.2235
A9F85225 | iC60H 2P 25A D | B | 6 | 72 | - | 81.8478
A9F85232 | iC60H 2P 32A D | B | 6 | 72 | - | 86.6929
A9F85240 | iC60H 2P 40A D | B | 6 | 72 | - | 99.3516
A9F85250 | iC60H 2P 50A D | C | 6 | 72 | - | 145.5197
A9F85263 | iC60H 2P 63A D | C | 6 | 72 | - | 191.7718
A9F85301 | iC60H 3P 1A D | C | 4 | 48 | - | 186.5066
A9F85302 | iC60H 3P 2A D | C | 4 | 48 | - | 186.5066
A9F85303 | iC60H 3P 3A D | C | 4 | 48 | - | 186.5066
A9F85304 | iC60H 3P 4A D | C | 4 | 48 | - | 186.5066
A9F85306 | iC60H 3P 6A D | C | 4 | 48 | - | 125.7474
A9F85310 | iC60H 3P 10A D | B | 4 | 48 | - | 114.1949
A9F85316 | iC60H 3P 16A D | B | 4 | 48 | - | 116.3793
A9F85320 | iC60H 3P 20A D | B | 4 | 48 | - | 119.8381
A9F85325 | iC60H 3P 25A D | B | 4 | 48 | - | 122.1066
A9F85332 | iC60H 3P 32A D | B | 4 | 48 | - | 129.4442
A9F85340 | iC60H 3P 40A D | B | 4 | 48 | - | 149.2585
A9F85350 | iC60H 3P 50A D | C | 4 | 48 | - | 223.0266
A9F85363 | iC60H 3P 63A D | B | 4 | 48 | - | 280.3971
A9F85401 | iC60H 4P 1A D | C | 3 | 36 | - | 258.2022
A9F85402 | iC60H 4P 2A D | C | 3 | 36 | - | 258.2022
A9F85403 | iC60H 4P 3A D | C | 3 | 36 | - | 258.2022
A9F85404 | iC60H 4P 4A D | C | 3 | 36 | - | 258.2022
A9F85406 | iC60H 4P 6A D | C | 3 | 36 | - | 168.6107
A9F85410 | iC60H 4P 10A D | C | 3 | 36 | - | 157.4083
A9F85416 | iC60H 4P 16A D | B | 3 | 36 | - | 160.517
A9F85420 | iC60H 4P 20A D | B | 3 | 36 | - | 165.278
A9F85425 | iC60H 4P 25A D | B | 3 | 36 | - | 168.3167
A9F85432 | iC60H 4P 32A D | B | 3 | 36 | - | 178.4129
A9F85440 | iC60H 4P 40A D | B | 3 | 36 | - | 200.8457
A9F85450 | iC60H 4P 50A D | B | 3 | 36 | - | 289.457
A9F85463 | iC60H 4P 63A D | B | 3 | 36 | - | 380.2528
A9F88106 | iC60H 1P 6A B | C | 12 | 144 | - | 39.6846
A9F88110 | iC60H 1P 10A B | C | 12 | 144 | - | 35.9038
A9F88116 | iC60H 1P 16A B | C | 12 | 144 | - | 36.576
A9F88120 | iC60H 1P 20A B | C | 12 | 144 | - | 37.5562
A9F88125 | iC60H 1P 25A B | C | 12 | 144 | - | 38.4244
A9F88132 | iC60H 1P 32A B | C | 12 | 144 | - | 40.6789
A9F88140 | iC60H 1P 40A B | C | 12 | 144 | - | 46.9942
A9F88150 | iC60H 1P 50A B | C | 12 | 144 | - | 61.7815
A9F88163 | iC60H 1P 63A B | C | 12 | 144 | - | 65.5063
A9F88206 | iC60H 2P 6A B | C | 6 | 72 | - | 79.0612
A9F88210 | iC60H 2P 10A B | B | 6 | 72 | - | 72.3538
A9F88216 | iC60H 2P 16A B | C | 6 | 72 | - | 73.67
A9F88220 | iC60H 2P 20A B | C | 6 | 72 | - | 75.8965
A9F88225 | iC60H 2P 25A B | C | 6 | 72 | - | 77.3669
A9F88232 | iC60H 2P 32A B | C | 6 | 72 | - | 81.9739
A9F88240 | iC60H 2P 40A B | C | 6 | 72 | - | 93.8904
A9F88250 | iC60H 2P 50A B | C | 6 | 72 | - | 125.2573
A9F88263 | iC60H 2P 63A B | C | 6 | 72 | - | 132.7489
A9F88306 | iC60H 3P 6A B | C | 4 | 48 | - | 118.1857
A9F88310 | iC60H 3P 10A B | C | 4 | 48 | - | 108.0475
A9F88316 | iC60H 3P 16A B | C | 4 | 48 | - | 110.134
A9F88320 | iC60H 3P 20A B | C | 4 | 48 | - | 113.3827
A9F88325 | iC60H 3P 25A B | C | 4 | 48 | - | 115.6372
A9F88332 | iC60H 3P 32A B | C | 4 | 48 | - | 122.4287
A9F88340 | iC60H 3P 40A B | C | 4 | 48 | - | 141.3608
A9F88350 | iC60H 3P 50A B | C | 4 | 48 | - | 203.0582
A9F88363 | iC60H 3P 63A B | C | 4 | 48 | - | 215.3389
A9F88406 | iC60H 4P 06A B | C | 3 | 36 | - | 159.5788
A9F88410 | iC60H 4P 10A B | C | 3 | 36 | - | 148.9504
A9F88416 | iC60H 4P 16A B | C | 3 | 36 | - | 151.9891
A9F88420 | iC60H 4P 20A B | C | 3 | 36 | - | 156.316
A9F88425 | iC60H 4P 25A B | C | 3 | 36 | - | 159.4247
A9F88432 | iC60H 4P 32A B | C | 3 | 36 | - | 168.9748
A9F88440 | iC60H 4P 40A B | C | 3 | 36 | - | 189.8814
A9F88450 | iC60H 4P 50A B | C | 3 | 36 | - | 280.061
A9F88463 | iC60H 4P 63A B | C | 3 | 36 | - | 296.8226
A9F89106 | iC60H 1P 6A C | B | 12 | 144 | - | 33.7754
A9F89110 | iC60H 1P 10A C | B | 12 | 144 | - | 31.2548
A9F89116 | iC60H 1P 16A C | C | 12 | 144 | - | 31.2548
A9F89120 | iC60H 1P 20A C | C | 12 | 144 | - | 32.7671
A9F89125 | iC60H 1P 25A C | C | 12 | 144 | - | 33.4393
A9F89132 | iC60H 1P 32A C | C | 12 | 144 | - | 35.0916
A9F89140 | iC60H 1P 40A C | C | 12 | 144 | - | 41.0849
A9F89150 | iC60H 1P 50A C | C | 12 | 144 | - | 53.7857
A9F89163 | iC60H 1P 63A C | C | 12 | 144 | - | 57.3565
A9F89206 | iC60H 2P 6A C | B | 6 | 72 | - | 69.035
A9F89210 | iC60H 2P 10A C | A | 6 | 72 | - | 63.1538
A9F89216 | iC60H 2P 16A C | A | 6 | 72 | - | 64.414
A9F89220 | iC60H 2P 20A C | B | 6 | 72 | - | 66.3324
A9F89225 | iC60H 2P 25A C | B | 6 | 72 | - | 67.4947
A9F89232 | iC60H 2P 32A C | B | 6 | 72 | - | 71.5836
A9F89240 | iC60H 2P 40A C | B | 6 | 72 | - | 82.1839
A9F89250 | iC60H 2P 50A C | B | 6 | 72 | - | 108.9857
A9F89263 | iC60H 2P 63A C | B | 6 | 72 | - | 116.1133
A9F89306 | iC60H 3P 6A C | B | 4 | 48 | - | 103.9166
A9F89310 | iC60H 3P 10A C | B | 4 | 48 | - | 94.5766
A9F89316 | iC60H 3P 16A C | B | 4 | 48 | - | 96.383
A9F89320 | iC60H 3P 20A C | B | 4 | 48 | - | 99.1836
A9F89325 | iC60H 3P 25A C | B | 4 | 48 | - | 101.102
A9F89332 | iC60H 3P 32A C | B | 4 | 48 | - | 107.1793
A9F89340 | iC60H 3P 40A C | B | 4 | 48 | - | 123.5909
A9F89350 | iC60H 3P 50A C | B | 4 | 48 | - | 173.9599
A9F89363 | iC60H 3P 63A C | B | 4 | 48 | - | 188.397
A9F89406 | iC60H 4P 6A C | B | 3 | 36 | - | 139.3443
A9F89410 | iC60H 4P 10A C | A | 3 | 36 | - | 130.3264
A9F89416 | iC60H 4P 16A C | A | 3 | 36 | - | 132.945
A9F89420 | iC60H 4P 20A C | A | 3 | 36 | - | 136.7818
A9F89425 | iC60H 4P 25A C | A | 3 | 36 | - | 139.3443
A9F89432 | iC60H 4P 32A C | A | 3 | 36 | - | 147.7882
A9F89440 | iC60H 4P 40A C | A | 3 | 36 | - | 166.1462
A9F89450 | iC60H 4P 50A C | A | 3 | 36 | - | 237.8278
A9F89463 | iC60H 4P 63A C | A | 3 | 36 | - | 258.4683
A9F90204 | iC60LMA 2P 4A MA | C | 6 | 72 | - | 153.1374
A9F90210 | iC60LMA 2P 10A MA | C | 6 | 72 | - | 151.639
A9F90216 | iC60LMA 2P 16A MA | C | 6 | 72 | - | 157.6603
A9F90225 | iC60LMA 2P 25A MA | C | 6 | 72 | - | 160.629
A9F90240 | iC60LMA 2P 40A MA | C | 6 | 72 | - | 165.502
A9F90272 | iC60LMA 2P 1,6A MA | C | 6 | 72 | - | 153.1374
A9F90273 | iC60LMA 2P 2,5A MA | C | 6 | 72 | - | 153.1374
A9F90276 | iC60LMA 2P 6,3A MA | C | 6 | 72 | - | 153.1374
A9F90282 | iC60LMA 2P 12.5A MA | C | 6 | 72 | - | 153.1374
A9F90304 | iC60LMA 3P 4A MA | C | 4 | 48 | - | 227.8856
A9F90310 | iC60LMA 3P 10A MA | C | 4 | 48 | - | 225.7012
A9F90316 | iC60LMA 3P 16A MA | C | 4 | 48 | - | 234.5231
A9F90325 | iC60LMA 3P 25A MA | B | 4 | 48 | - | 239.0461
A9F90340 | iC60LMA 3P 40A MA | C | 4 | 48 | - | 246.0896
A9F90372 | iC60LMA 3P 1,6A MA | C | 4 | 48 | - | 227.8856
A9F90373 | iC60LMA 3P 2,5A MA | C | 4 | 48 | - | 227.8856
A9F90376 | iC60LMA 3P 6,3A MA | C | 4 | 48 | - | 227.8856
A9F90382 | iC60LMA 3P 12.5A MA | C | 4 | 48 | - | 227.8856
A9F92102 | iC60L 1P 2A Z | B | 12 | 144 | - | 83.3041
A9F92103 | iC60L 1P 3A Z | C | 12 | 144 | - | 83.3041
A9F92104 | iC60L 1P 4A Z | C | 12 | 144 | - | 83.3041
A9F92106 | iC60L 1P 6A Z | C | 12 | 144 | - | 83.3041
A9F92110 | iC60L 1P 10A Z | C | 12 | 144 | - | 79.6073
A9F92116 | iC60L 1P 16A Z | C | 12 | 144 | - | 81.1057
A9F92120 | iC60L 1P 20A Z | C | 12 | 144 | - | 83.6262
A9F92125 | iC60L 1P 25A Z | C | 12 | 144 | - | 85.1385
A9F92132 | iC60L 1P 32A Z | C | 12 | 144 | - | 90.2917
A9F92140 | iC60L 1P 40A Z | C | 12 | 144 | - | 103.9866
A9F92172 | iC60L 1P 1,6A Z | C | 12 | 144 | - | 83.3041
A9F92202 | iC60L 2P 2A Z | C | 6 | 72 | - | 212.4123
A9F92203 | iC60L 2P 3A Z | C | 6 | 72 | - | 212.4123
A9F92204 | iC60L 2P 4A Z | C | 6 | 72 | - | 212.4123
A9F92206 | iC60L 2P 6A Z | B | 6 | 72 | - | 212.4123
A9F92210 | iC60L 2P 10A Z | C | 6 | 72 | - | 167.6585
A9F92216 | iC60L 2P 16A Z | B | 6 | 72 | - | 170.8652
A9F92220 | iC60L 2P 20A Z | C | 6 | 72 | - | 176.0463
A9F92225 | iC60L 2P 25A Z | C | 6 | 72 | - | 179.183
A9F92232 | iC60L 2P 32A Z | C | 6 | 72 | - | 189.9794
A9F92240 | iC60L 2P 40A Z | C | 6 | 72 | - | 200.1736
A9F92272 | iC60L 2P 1,6A Z | C | 6 | 72 | - | 212.4123
A9F92302 | iC60L 3P 2A Z | C | 4 | 48 | - | 312.5761
A9F92303 | iC60L 3P 3A Z | C | 4 | 48 | - | 312.5761
A9F92304 | iC60L 3P 4A Z | C | 4 | 48 | - | 312.5761
A9F92306 | iC60L 3P 6A Z | C | 4 | 48 | - | 312.5761
A9F92310 | iC60L 3P 10A Z | C | 4 | 48 | - | 246.7757
A9F92316 | iC60L 3P 16A Z | C | 4 | 48 | - | 251.4808
A9F92320 | iC60L 3P 20A Z | C | 4 | 48 | - | 258.8324
A9F92325 | iC60L 3P 25A Z | C | 4 | 48 | - | 263.7474
A9F92332 | iC60L 3P 32A Z | C | 4 | 48 | - | 279.5709
A9F92340 | iC60L 3P 40A Z | C | 4 | 48 | - | 292.5237
A9F92372 | iC60L 3P 1,6A Z | C | 4 | 48 | - | 312.5761
A9F92402 | iC60L 4P 2A Z | C | 3 | 36 | - | 430.2577
A9F92403 | iC60L 4P 3A Z | C | 3 | 36 | - | 430.2577
A9F92404 | iC60L 4P 4A Z | C | 3 | 36 | - | 430.2577
A9F92406 | iC60L 4P 6A Z | C | 3 | 36 | - | 375.1417
A9F92410 | iC60L 4P 10A Z | C | 3 | 36 | - | 339.588
A9F92416 | iC60L 4P 16A Z | C | 3 | 36 | - | 346.1694
A9F92420 | iC60L 4P 20A Z | C | 3 | 36 | - | 356.4056
A9F92425 | iC60L 4P 25A Z | C | 3 | 36 | - | 363.1691
A9F92432 | iC60L 4P 32A Z | C | 3 | 36 | - | 384.9438
A9F92440 | iC60L 4P 40A Z | C | 3 | 36 | - | 411.3956
A9F92472 | iC60L 4P 1,6A Z | C | 3 | 36 | - | 430.2577
A9F93106 | iC60L 1P 6A B | C | 12 | 144 | - | 69.3151
A9F93110 | iC60L 1P 10A B | C | 12 | 144 | - | 60.7872
A9F93116 | iC60L 1P 16A B | C | 12 | 144 | - | 61.9495
A9F93120 | iC60L 1P 20A B | C | 12 | 144 | - | 63.7419
A9F93125 | iC60L 1P 25A B | C | 12 | 144 | - | 67.4527
A9F93132 | iC60L 1P 32A B | C | 12 | 144 | - | 71.5276
A9F93140 | iC60L 1P 40A B | C | 12 | 144 | - | 72.6758
A9F93206 | iC60L 2P 6A B | C | 6 | 72 | - | 181.4515
A9F93210 | iC60L 2P 10A B | C | 6 | 72 | - | 158.5845
A9F93216 | iC60L 2P 16A B | C | 6 | 72 | - | 161.6792
A9F93220 | iC60L 2P 20A B | C | 6 | 72 | - | 166.3282
A9F93225 | iC60L 2P 25A B | C | 6 | 72 | - | 175.6963
A9F93232 | iC60L 2P 32A B | C | 6 | 72 | - | 186.2266
A9F93240 | iC60L 2P 40A B | C | 6 | 72 | - | 189.3212
A9F93306 | iC60L 3P 6A B | C | 4 | 48 | - | 260.8908
A9F93310 | iC60L 3P 10A B | C | 4 | 48 | - | 236.2315
A9F93316 | iC60L 3P 16A B | C | 4 | 48 | - | 240.7544
A9F93320 | iC60L 3P 20A B | C | 4 | 48 | - | 247.6859
A9F93325 | iC60L 3P 25A B | C | 4 | 48 | - | 261.0309
A9F93332 | iC60L 3P 32A B | C | 4 | 48 | - | 276.7423
A9F93340 | iC60L 3P 40A B | C | 4 | 48 | - | 279.977
A9F93406 | iC60L 4P 6A B | C | 3 | 36 | - | 358.9822
A9F93410 | iC60L 4P 10A B | C | 3 | 36 | - | 324.8287
A9F93416 | iC60L 4P 16A B | C | 3 | 36 | - | 331.1581
A9F93420 | iC60L 4P 20A B | C | 3 | 36 | - | 340.9042
A9F93425 | iC60L 4P 25A B | C | 3 | 36 | - | 360.6345
A9F93432 | iC60L 4P 32A B | C | 3 | 36 | - | 382.3953
A9F93440 | iC60L 4P 40A B | C | 3 | 36 | - | 393.3597
A9F94101 | iC60L 1P 1A C | C | 12 | 144 | - | 72.2977
A9F94102 | iC60L 1P 2A C | C | 12 | 144 | - | 72.2977
A9F94103 | iC60L 1P 3A C | C | 12 | 144 | - | 72.2977
A9F94104 | iC60L 1P 4A C | C | 12 | 144 | - | 72.2977
A9F94106 | iC60L 1P 6A C | B | 12 | 144 | - | 63.0417
A9F94110 | iC60L 1P 10A C | C | 12 | 144 | - | 55.186
A9F94116 | iC60L 1P 16A C | C | 12 | 144 | - | 56.1942
A9F94120 | iC60L 1P 20A C | C | 12 | 144 | - | 57.9586
A9F94125 | iC60L 1P 25A C | C | 12 | 144 | - | 61.2213
A9F94132 | iC60L 1P 32A C | C | 12 | 144 | - | 64.8481
A9F94140 | iC60L 1P 40A C | C | 12 | 144 | - | 66.1084
A9F94201 | iC60L 2P 1A C | C | 6 | 72 | - | 188.5931
A9F94202 | iC60L 2P 2A C | B | 6 | 72 | - | 188.5931
A9F94203 | iC60L 2P 3A C | C | 6 | 72 | - | 188.5931
A9F94204 | iC60L 2P 4A C | B | 6 | 72 | - | 188.5931
A9F94206 | iC60L 2P 6A C | B | 6 | 72 | - | 164.9139
A9F94210 | iC60L 2P 10A C | B | 6 | 72 | - | 144.2174
A9F94216 | iC60L 2P 16A C | A | 6 | 72 | - | 147.032
A9F94220 | iC60L 2P 20A C | B | 6 | 72 | - | 151.2469
A9F94225 | iC60L 2P 25A C | B | 6 | 72 | - | 159.7888
A9F94232 | iC60L 2P 32A C | B | 6 | 72 | - | 169.4509
A9F94240 | iC60L 2P 40A C | C | 6 | 72 | - | 171.9855
A9F94301 | iC60L 3P 1A C | C | 4 | 48 | - | 271.8832
A9F94302 | iC60L 3P 2A C | C | 4 | 48 | - | 271.8832
A9F94303 | iC60L 3P 3A C | C | 4 | 48 | - | 271.8832
A9F94304 | iC60L 3P 4A C | C | 4 | 48 | - | 271.8832
A9F94306 | iC60L 3P 6A C | B | 4 | 48 | - | 237.0996
A9F94310 | iC60L 3P 10A C | B | 4 | 48 | - | 214.5267
A9F94316 | iC60L 3P 16A C | B | 4 | 48 | - | 218.6996
A9F94320 | iC60L 3P 20A C | C | 4 | 48 | - | 225.029
A9F94325 | iC60L 3P 25A C | C | 4 | 48 | - | 237.0996
A9F94332 | iC60L 3P 32A C | B | 4 | 48 | - | 251.3828
A9F94340 | iC60L 3P 40A C | C | 4 | 48 | - | 254.4354
A9F94401 | iC60L 4P 1A C | C | 3 | 36 | - | 374.1895
A9F94402 | iC60L 4P 2A C | C | 3 | 36 | - | 374.1895
A9F94403 | iC60L 4P 3A C | C | 3 | 36 | - | 374.1895
A9F94404 | iC60L 4P 4A C | C | 3 | 36 | - | 374.1895
A9F94406 | iC60L 4P 6A C | C | 3 | 36 | - | 326.4111
A9F94410 | iC60L 4P 10A C | B | 3 | 36 | - | 295.3943
A9F94416 | iC60L 4P 16A C | B | 3 | 36 | - | 301.3036
A9F94420 | iC60L 4P 20A C | B | 3 | 36 | - | 310.0135
A9F94425 | iC60L 4P 25A C | A | 3 | 36 | - | 327.7834
A9F94432 | iC60L 4P 32A C | B | 3 | 36 | - | 347.4297
A9F94440 | iC60L 4P 40A C | B | 3 | 36 | - | 357.6939
A9K17106 | iK60N 1P 6A C | A (*) | 12 | 144 | - | 24.612
A9K17110 | iK60N 1P 10A C | A (*) | 12 | 144 | 2304 | 11.2592
A9K17116 | iK60N 1P 16A C | A (*) | 12 | 144 | 2304 | 11.4605
A9K17120 | iK60N 1P 20A C | A (*) | 12 | 144 | - | 11.89
A9K17125 | iK60N 1P 25A C | A (*) | 12 | 144 | - | 12.1181
A9K17132 | iK60N 1P 32A C | A | 12 | 144 | - | 25.7392
A9K17206 | iK60N 2P 6A C | A (*) | 6 | 72 | 1152 | 53.2096
A9K17210 | iK60N 2P 10A C | A (*) | 6 | 72 | 1152 | 25.7392
A9K17216 | iK60N 2P 16A C | A (*) | 6 | 72 | 1152 | 26.1687
A9K17220 | iK60N 2P 20A C | A (*) | 6 | 72 | 1152 | 27.0007
A9K17225 | iK60N 2P 25A C | A (*) | 6 | 72 | 1152 | 27.363
A9K17232 | iK60N 2P 32A C | A (*) | 6 | 72 | - | 52.3373
A9K17606 | iK60N 1P+N 6A C | A (*) | 6 | 72 | - | 47.0231
A9K17610 | iK60N 1P+N 10A C | A (*) | 6 | 72 | 1152 | 19.4319
A9K17616 | iK60N 1P+N 16A C | A (*) | 6 | 72 | 1152 | 19.7808
A9K17620 | iK60N 1P+N 20A C | A (*) | 6 | 72 | 1152 | 20.2639
A9K17625 | iK60N 1P+N 25A C | A (*) | 6 | 72 | 1152 | 20.7471
A9K17632 | iK60N 1P+N 32A C | A (*) | 6 | 72 | - | 45.9629
A9K24101 | iK60N 1P 1A C | - | 12 | 144 | - | 29.4185
A9K24102 | iK60N 1P 2A C | B | 12 | 144 | - | 28.3592
A9K24103 | iK60N 1P 3A C | - | 12 | 192 | - | 29.4185
A9K24104 | iK60N 1P 4A C | C | 12 | 144 | - | 29.4185
A9K24140 | iK60N 1P 40A C | A | 12 | 144 | - | 32.3418
A9K24201 | iK60N 2P 1A C | - | 6 | 72 | - | 63.1722
A9K24202 | iK60N 2P 2A C | B | 6 | 72 | - | 63.1722
A9K24203 | iK60N 2P 3A C | C | 6 | 96 | - | 63.1722
A9K24204 | iK60N 2P 4A C | C | 6 | 72 | - | 63.1722
A9K24240 | iK60N 2P 40A C | A (*) | 6 | 72 | - | 68.0654
A9K24601 | iK60N 1P+N 1A C | - | 6 | 96 | - | 56.0851
A9K24602 | iK60N 1P+N 2A C | C | 6 | 72 | - | 56.0851
A9K24603 | iK60N 1P+N 3A C | - | 6 | 72 | - | 56.0851
A9K24604 | iK60N 1P+N 4A C | C | 6 | 96 | - | 56.0851
A9K24640 | iK60N 1P+N 40A C | A (*) | 6 | 72 | - | 61.7983
A9L15692 | iPF 20 20 kA 340V 1P N | A | 1 | - | - | 88.2
A9L15693 | iPF 20 20 kA 340V 3P N | A | 1 | - | - | 153.615
A9L16292 | iQuick PRD40r 1P+N | B | 1 | - | - | 281.9107
A9L16294 | iQuick PRD40r 3P+N | B | 1 | - | - | 475.3694
A9L16295 | iQuick PRD20r 1P+N | B | 1 | - | - | 200.251
A9L16297 | iQuick PRD20r 3P+N | B | 1 | - | - | 348.8285
A9L16298 | iQuick PRD8r 1P+N | B | 1 | - | - | 170.494
A9L16300 | iQuick PRD8r 3P+N | B | 1 | - | - | 301.9926
A9L16310 | Cartucho Quick PRD40r | C | - | - | - | 101.1847
A9L16311 | Cartucho Quick PRD20r | C | - | - | - | 71.7444
A9L16312 | Cartucho Quick PRD8r | C | - | - | - | 59.787
A9L16313 | Cartucho neuro-350 | C | - | - | - | 107.147
A9L16556 | iPRD 65r 65 kA 340V 1P with report | B | 1 | 60 | - | 205.9621
A9L16557 | iPRD 65r 65 kA 340V 1P N with report | A | 1 | 54 | - | 466.6771
A9L16559 | iPRD 65r 65 kA 340V 3P N with report | A | 1 | 27 | - | 770.3732
A9L16561 | iPRD 40r 40 kA 340V 1P with report | C | 1 | 60 | - | 121.6816
A9L16562 | iPRD 40r 40 kA 340V 1P N with report | B | 1 | 54 | - | 290.1007
A9L16563 | iPRD 40r 40 kA 460V 3P IT with report | B | 1 | 36 | - | 366.1694
A9L16564 | iPRD 40r 40 kA 340V 3P N with report | A | 1 | 27 | - | 478.8857
A9L16566 | iPRD 40 40 kA 340V 340V 1P | C | 1 | 54 | - | 100.606
A9L16567 | iPRD 40 40 kA 340V 1P N | A | 1 | 54 | - | 205.9184
A9L16569 | iPRD 40 40 kA 340V 3P N | A | 1 | 36 | - | 367.4252
A9L16571 | iPRD 20 20 kA 340V 1P | B | 1 | 54 | - | 86.2243
A9L16572 | iPRD 20 20 kA 340V 1P N | A | 1 | 54 | - | 186.7866
A9L16573 | iPRD 20r 20 kA 460V 3P IT with report | B | 1 | 36 | - | 276.8548
A9L16574 | iPRD 20 20 kA 340V 3P N | A | 1 | 36 | - | 325.3723
A9L16576 | iPRD 8 8 kA 340V 1P | B | 1 | - | - | 71.8645
A9L16577 | iPRD 8 8 kA 340V 1P N | A | 1 | - | - | 156.1342
A9L16578 | iPRD 8r 8 kA 460V 3P IT with report | B | 1 | - | - | 222.7134
A9L16579 | iPRD 8 8 kA 340V 3P N | A | 1 | - | - | 276.5708
A9L16617 | iQuickPF 1P+N | A | 1 | - | - | 110.271
A9L16618 | iQuick PF 3P+N | A | 1 | - | - | 192.0765
A9L16619 | iSR | C | 1 | - | - | 34.7235
A9L16672 | iPRD 20 r 20 kA 340V 1P N with report | A | 1 | 54 | - | 201.7252
A9L16674 | iPRD 20 r 20 kA 340V 3P N with report | A | 1 | 36 | - | 351.4056
A9L16677 | iPRD 8r 8 kA 340V 1P N with report | A | 1 | - | - | 171.7388
A9L16679 | iPRD 8r 8 kA 340V 3P N with report | B | 1 | - | - | 304.2094
A9L16681 | withdrawable cartdridge C65-340 | C | - | - | - | 168.2117
A9L16684 | withdrawable cartdridge C40-460 | C | - | - | - | 84.4662
A9L16685 | withdrawable cartdridge C 40-340 | B | - | - | - | 82.0747
A9L16686 | withdrawable cartdridge C20-460 | C | - | - | - | 72.6726
A9L16687 | withdrawable cartdridge C20-340 | C | - | - | - | 70.3576
A9L16688 | withdrawable cartdridge C8-460 | C | - | - | - | 60.9773
A9L16689 | withdrawable cartdridge C8-340 | C | - | - | - | 58.6295
A9L16691 | withdrawable cartdridge C neutral | B | - | - | - | 105.0722
A9M17065 | iME1 monofásico | A | 1 | - | - | 263.757
A9M17066 | iME1z monofásico parcial/total | B | 1 | - | - | 284.8022
A9M17067 | iME1zr monofásico parcial/total + impulsos | B | 1 | - | - | 327.0024
A9M17070 | iME4 trifásico con neutro, 230/400 V CA | A | 1 | - | - | 505.8103
A9M17071 | iME4zr trif. Con neutro, 230/400 parcial/total + imp. | B | 1 | - | - | 564.3376
A9M17072 | iME4zrt trif. + N, 230/400 parcial/total + imp. Tis externos | B | 1 | - | - | 658.3719
A9M17075 | iME3 trifásico sin neutro, 400 V CA | B | 1 | - | - | 505.8103
A9M17076 | iME3zr trif. Sin neutro, 400 V, parcial/total + imp. | B | 1 | - | - | 564.3376
A9MEM2000 | iEM2000 monofásico | C | 1 | - | - | 138.3084
A9MEM2000T | iEM2000T moofássico sin display, sólo emisión de impulsos | C | 1 | - | - | 115.5
A9MEM2010 | iEM2010 monofásico + impulsos | C | 1 | - | - | 155.59
A9N19304 | DPNa Vigi "C" "AC" 10A 10mA | C | 6 | 54 | - | 274.3194
A9N19305 | DPNa Vigi "C" "AC" 16A 10mA | B | 6 | 54 | - | 277.5424
A9N19631 | DPN N Vigi "C" "A" si 6A 30mA | B | 6 | 54 | - | 247.7846
A9N19632 | DPN N Vigi "C" "A" si 10A 30mA | B | 6 | 54 | - | 248.7235
A9N19634 | DPN N Vigi "C" "A" si 16A 30mA | B (*) | 6 | 54 | - | 250.1794
A9N19635 | DPN N Vigi "C" "A" si 20A 30mA | B | 6 | 54 | - | 253.8533
A9N19636 | DPN N Vigi "C" "A" si 25A 30mA | B | 6 | 54 | - | 257.5136
A9N19637 | DPN N Vigi "C" "A" si 32A 30mA | B | 6 | 54 | - | 265.188
A9N19638 | DPN N Vigi "C" "A" si 40A 30mA | B | 6 | 54 | - | 273.1753
A9N19641 | DPN N Vigi "C" "A" si 6A 300mA | C | 6 | 54 | - | 237.3752
A9N19642 | DPN N Vigi "C" "A" si 10A 300mA | B | 6 | 54 | - | 238.2732
A9N19644 | DPN N Vigi "C" "A" si 16A 300mA | B | 6 | 54 | - | 239.6748
A9N19645 | DPN N Vigi "C" "A" si 20A 300mA | C | 6 | 54 | - | 243.1854
A9N19646 | DPN N Vigi "C" "A" si 25A 300mA | C | 6 | 54 | - | 246.8321
A9N19647 | DPN N Vigi "C" "A" si 32A 300mA | B | 6 | 54 | - | 254.1663
A9N19648 | DPN N Vigi "C" "A" si 40A 300mA | C | 6 | 54 | - | 261.7182
A9N21535 | iDPN F 1P+N 6A curva B | C | 12 | 144 | - | 53.447
A9N21536 | iDPN F 1P+N 10A curva B | C | 12 | 144 | - | 50.9673
A9N21537 | iDPN F 1P+N 16A curva B | C | 12 | 144 | - | 52.0097
A9N21538 | iDPN F 1P+N 20A curva B | C | 12 | 144 | - | 52.9313
A9N21539 | iDPN F 1P+N 25A curva B | C | 12 | 144 | - | 53.9737
A9N21540 | iDPN F 1P+N 32A curva B | C | 12 | 144 | - | 55.6745
A9N21541 | iDPN F 1P+N 40A curva B | C | 12 | 144 | - | 73.812
A9N21552 | iDPN N 1P+N 1A curva C | B | 12 | 144 | - | 68.4613
A9N21553 | iDPN N 1P+N 2A curva C | B | 12 | 144 | - | 68.4613
A9N21554 | iDPN N 1P+N 3A curva C | B | 12 | 144 | - | 68.4613
A9N21555 | iDPN N 1P+N 6A curva C | B | 12 | 144 | - | 49.3843
A9N21556 | iDPN N 1P+N 10A curva C | B | 12 | 144 | - | 45.3611
A9N21557 | iDPN N 1P+N 16A curva C | B | 12 | 144 | - | 46.1204
A9N21558 | iDPN N 1P+N 20A curva C | B | 12 | 144 | - | 47.5326
A9N21559 | iDPN N 1P+N 25A curva C | B | 12 | 144 | - | 48.4518
A9N21560 | iDPN N 1P+N 32A curva C | B | 12 | 144 | - | 51.3426
A9N21561 | iDPN N 1P+N 40A curva C | B | 12 | 144 | - | 66.5562
A9N21565 | iDPN N 1P+N 6A curva D | B | 12 | 144 | - | 118.3285
A9N21566 | iDPN N 1P+N 10A curva D | B | 12 | 144 | - | 104.1286
A9N21567 | iDPN N 1P+N 16A curva D | B | 12 | 144 | - | 106.1875
A9N21568 | iDPN N 1P+N 20A curva D | B | 12 | 144 | - | 109.3888
A9N21569 | iDPN N 1P+N 25A curva D | C | 12 | 144 | - | 111.3813
A9N21570 | iDPN N 1P+N 32A curva D | C | 12 | 144 | - | 118.1027
A9N21571 | iDPN N 1P+N 40A curva D | C | 12 | 144 | - | 130.5094
A9N21575 | iDPN N 3P 6A curva C | B | 4 | 48 | - | 80.9972
A9N21576 | iDPN N 3P 10A curva C | B | 4 | 48 | - | 75.7084
A9N21577 | iDPN N 3P 16A curva C | B | 4 | 48 | - | 77.267
A9N21578 | iDPN N 3P 20A curva C | C | 4 | 48 | - | 79.4652
A9N21579 | iDPN N 3P 25A curva C | C | 4 | 48 | - | 80.9972
A9N21580 | iDPN N 3P 32A curva C | C | 4 | 48 | - | 85.8064
A9N21581 | iDPN N 3P 40A curva C | C | 4 | 48 | - | 103.0982
A9N21585 | iDPN N 3P 6A curva D | C | 4 | 48 | - | 177.3865
A9N21586 | iDPN N 3P 10A curva D | C | 4 | 48 | - | 160.1978
A9N21587 | iDPN N 3P 16A curva D | C | 4 | 48 | - | 163.253
A9N21588 | iDPN N 3P 20A curva D | C | 4 | 48 | - | 168.0085
A9N21589 | iDPN N 3P 25A curva D | C | 4 | 48 | - | 171.3293
A9N21590 | iDPN N 3P 32A curva D | C | 4 | 48 | - | 181.531
A9N21591 | iDPN N 3P 40A curva D | C | 4 | 48 | - | 199.3839
A9N21595 | iDPN N 3P+N 6A curva C | B | 4 | 48 | - | 111.4777
A9N21596 | iDPN N 3P+N 10A curva C | B | 4 | 48 | - | 107.7875
A9N21597 | iDPN N 3P+N 16A curva C | B | 4 | 48 | - | 109.0398
A9N21598 | iDPN N 3P+N 20A curva C | B | 4 | 48 | - | 112.0505
A9N21599 | iDPN N 3P+N 25A curva C | A | 4 | 48 | - | 116.2469
A9N21600 | iDPN N 3P+N 32A curva C | A | 4 | 48 | - | 121.2027
A9N21601 | iDPN N 3P+N 40A curva C | A | 4 | 48 | - | 151.0304
A9N21605 | iDPN N 3P+N 6A curva D | C | 4 | 48 | - | 233.5089
A9N21606 | iDPN N 3P+N 10A curva D | C | 4 | 48 | - | 210.1169
A9N21607 | iDPN N 3P+N 16A curva D | C | 4 | 48 | - | 214.1284
A9N21608 | iDPN N 3P+N 20A curva D | C | 4 | 48 | - | 220.3584
A9N21609 | iDPN N 3P+N 25A curva D | C | 4 | 48 | - | 224.6887
A9N21610 | iDPN N 3P+N 32A curva D | C | 4 | 48 | - | 238.2112
A9N21611 | iDPN N 3P+N 40A curva D | C | 4 | 48 | - | 242.183
A9N21614 | iDPN Vigi "C" "AC" 6A 30mA | A | 6 | - | - | 168.2958
A9N21615 | iDPN Vigi "C" "AC" 10A 30mA | A (*) | 6 | - | - | 167.6565
A9N21616 | iDPN Vigi "C" "AC" 16A 30mA | A (*) | 6 | - | - | 169.2757
A9N21617 | iDPN Vigi "C" "AC" 20A 30mA | A | 6 | - | - | 170.9903
A9N21618 | iDPN Vigi "C" "AC" 25A 30mA | A | 6 | - | - | 172.7048
A9N21619 | iDPN Vigi "C" "AC" 32A 30mA | A | 6 | - | - | 177.8536
A9N21620 | iDPN Vigi "C" "AC" 40A 30mA | A | 6 | - | - | 183.2082
A9N21624 | iDPN Vigi "C" "AC" 6A 300mA | B | 6 | - | - | 159.9995
A9N21625 | iDPN Vigi "C" "AC" 10A 300mA | B (*) | 6 | - | - | 159.3968
A9N21626 | iDPN Vigi "C" "AC" 16A 300mA | B | 6 | - | - | 161.0297
A9N21627 | iDPN Vigi "C" "AC" 20A 300mA | B | 6 | - | - | 162.6081
A9N21628 | iDPN Vigi "C" "AC" 25A 300mA | B | 6 | - | - | 164.2682
A9N21629 | iDPN Vigi "C" "AC" 32A 300mA | B | 6 | - | - | 169.1494
A9N21630 | iDPN Vigi "C" "AC" 40A 300mA | B | 6 | - | - | 174.172
A9N21638 | iDPN F 1P+N 1A curva C | B | 12 | 144 | - | 51.2148
A9N21641 | iDPN F 1P+N 2A curva C | B | 12 | 144 | - | 51.2148
A9N21642 | iDPN F 1P+N 3A curva C | B | 12 | 144 | - | 51.2148
A9N21643 | iDPN F 1P+N 6A curva C | A | 12 | 144 | - | 44.2915
A9N21644 | iDPN F 1P+N 10A curva C | A | 12 | 144 | 2304 | 41.1793
A9N21645 | iDPN F 1P+N 16A curva C | A | 12 | 144 | 2304 | 41.9656
A9N21646 | iDPN F 1P+N 20A curva C | A | 12 | 144 | - | 43.2214
A9N21647 | iDPN F 1P+N 25A curva C | A | 12 | 144 | - | 44.0076
A9N21648 | iDPN F 1P+N 32A curva C | A | 12 | 144 | - | 45.995
A9N21649 | iDPN F 1P+N 40A curva C | A | 12 | 144 | - | 59.372
A9N21681 | Bloque diferencial Vigi iDPN clase AC 1P+N | A | 6 | 54 | - | 148.6704
A9N21682 | Bloque diferencial Vigi iDPN clase AC 1P+N | A | 6 | 54 | - | 148.5163
A9N21683 | Bloque diferencial Vigi iDPN clase AC 1P+N | A | 6 | 54 | - | 156.078
A9N21684 | Bloque diferencial Vigi iDPN clase AC 1P+N | C | 6 | 54 | - | 155.924
A9N21685 | Bloque diferencial Vigi iDPN clase A 1P+N | C | 6 | 54 | - | 178.3989
A9N21686 | Bloque diferencial Vigi iDPN clase A 1P+N | C | 6 | 54 | - | 178.1888
A9N21687 | Bloque diferencial Vigi iDPN clase A 1P+N | C | 6 | 54 | - | 187.2768
A9N21688 | Bloque diferencial Vigi iDPN clase A 1P+N | C | 6 | 54 | - | 187.1368
A9N21689 | Bloque diferencial Vigi iDPN clase A “si” 1P+N | B | 6 | 54 | - | 187.3188
A9N21690 | Bloque diferencial Vigi iDPN clase A “si” 1P+N | B | 6 | 54 | - | 187.1368
A9N21691 | Bloque diferencial Vigi iDPN clase A “si” 1P+N | C | 6 | 54 | - | 196.6448
A9N21692 | Bloque diferencial Vigi iDPN clase A “si” 1P+N | C | 6 | 54 | - | 196.4628
A9N21695 | Bloque diferencial Vigi iDPN clase AC 3P | C | 3 | 18 | - | 189.0972
A9N21696 | Bloque diferencial Vigi iDPN clase AC 3P | C | 3 | 18 | - | 177.2366
A9N21697 | Bloque diferencial Vigi iDPN clase AC 3P | C | 3 | 18 | - | 218.6436
A9N21698 | Bloque diferencial Vigi iDPN clase AC 3P | C | 3 | 18 | - | 186.1846
A9N21699 | Bloque diferencial Vigi iDPN clase A 3P | C | 3 | 18 | - | 226.9334
A9N21700 | Bloque diferencial Vigi iDPN clase A 3P | C | 3 | 18 | - | 212.6783
A9N21701 | Bloque diferencial Vigi iDPN clase A 3P | C | 3 | 18 | - | 262.3751
A9N21702 | Bloque diferencial Vigi iDPN clase A 3P | C | 3 | 18 | - | 223.4047
A9N21703 | Bloque diferencial Vigi iDPN clase A “si” 3P | C | 3 | 18 | - | 238.2479
A9N21704 | Bloque diferencial Vigi iDPN clase A “si” 3P | C | 3 | 18 | - | 223.3206
A9N21705 | Bloque diferencial Vigi iDPN clase A “si” 3P | C | 3 | 18 | - | 275.482
A9N21706 | Bloque diferencial Vigi iDPN clase A “si” 3P | C | 3 | 18 | - | 234.5931
A9N21709 | Bloque diferencial Vigi iDPN clase AC 3P+N | B | 3 | 18 | - | 196.5188
A9N21710 | Bloque diferencial Vigi iDPN clase AC 3P+N | B | 3 | 18 | - | 174.506
A9N21711 | Bloque diferencial Vigi iDPN clase AC 3P+N | B | 3 | 18 | - | 231.4004
A9N21712 | Bloque diferencial Vigi iDPN clase AC 3P+N | B | 3 | 18 | - | 191.0296
A9N21713 | Bloque diferencial Vigi iDPN clase A 3P+N | C | 3 | 18 | - | 235.8254
A9N21714 | Bloque diferencial Vigi iDPN clase A 3P+N | B | 3 | 18 | - | 209.4436
A9N21715 | Bloque diferencial Vigi iDPN clase A 3P+N | C | 3 | 18 | - | 277.6805
A9N21716 | Bloque diferencial Vigi iDPN clase A 3P+N | C | 3 | 18 | - | 229.2439
A9N21717 | Bloque diferencial Vigi iDPN clase A “si” 3P+N | C | 3 | 18 | - | 247.6579
A9N21718 | Bloque diferencial Vigi iDPN clase A “si” 3P+N | C | 3 | 18 | - | 219.8759
A9N21719 | Bloque diferencial Vigi iDPN clase A “si” 3P+N | C | 3 | 18 | - | 291.5295
A9N21720 | Bloque diferencial Vigi iDPN clase A “si” 3P+N | C | 3 | 18 | - | 240.6844
A9N21741 | Bloque diferencial Vigi DPNc clase AC 1P+N | B | 6 | 54 | - | 148.6704
A9N21742 | Bloque diferencial Vigi DPNc clase AC 1P+N | B | 6 | 54 | - | 148.5163
A9N21743 | Bloque diferencial Vigi DPNc clase AC 1P+N | A | 6 | 54 | - | 156.078
A9N21744 | Bloque diferencial Vigi DPNc clase AC 1P+N | C | 6 | 54 | - | 155.924
A9N21745 | Bloque diferencial Vigi DPNc clase A 1P+N | C | 6 | 54 | - | 178.3989
A9N21746 | Bloque diferencial Vigi DPNc clase A 1P+N | C | 6 | 54 | - | 178.1888
A9N21747 | Bloque diferencial Vigi DPNc clase A 1P+N | C | 6 | 54 | - | 187.2768
A9N21748 | Bloque diferencial Vigi DPNc clase A 1P+N | C | 6 | 54 | - | 187.1368
A9N21749 | Bloque diferencial Vigi DPNc clase A “si” 1P+N | C | 6 | 54 | - | 187.3188
A9N21750 | Bloque diferencial Vigi DPNc clase A “si” 1P+N | C | 6 | 54 | - | 187.1368
A9N21751 | Bloque diferencial Vigi DPNc clase A “si” 1P+N | C | 6 | 54 | - | 196.6448
A9N21752 | Bloque diferencial Vigi DPNc clase A “si” 1P+N | C | 6 | 54 | - | 196.4628
A9N21753 | Bloque diferencial Vigi DPNc clase A “si” 1P+N selectivo | C | 6 | 54 | - | 220.7861
A9N21755 | Bloque diferencial Vigi DPNc clase AC 3P+N | C | 3 | 18 | - | 196.5188
A9N21756 | Bloque diferencial Vigi DPNc clase AC 3P+N | C | 3 | 18 | - | 174.506
A9N21757 | Bloque diferencial Vigi DPNc clase AC 3P+N | A | 3 | 18 | - | 231.4004
A9N21758 | Bloque diferencial Vigi DPNc clase AC 3P+N | C | 3 | 18 | - | 191.0296
A9N21759 | Bloque diferencial Vigi DPNc clase A 3P+N | C | 3 | 18 | - | 235.8254
A9N21760 | Bloque diferencial Vigi DPNc clase A 3P+N | C | 3 | 18 | - | 209.4436
A9N21761 | Bloque diferencial Vigi DPNc clase A 3P+N | C | 3 | 18 | - | 277.6245
A9N21762 | Bloque diferencial Vigi DPNc clase A 3P+N | C | 3 | 18 | - | 229.2439
A9N21763 | Bloque diferencial Vigi DPNc clase A “si” 3P+N | B | 3 | 18 | - | 247.6579
A9N21764 | Bloque diferencial Vigi DPNc clase A “si” 3P+N | C | 3 | 18 | - | 219.8759
A9N21765 | Bloque diferencial Vigi DPNc clase A “si” 3P+N | B | 3 | 18 | - | 291.5295
A9N21766 | Bloque diferencial Vigi DPNc clase A “si” 3P+N | C | 3 | 18 | - | 240.6844
A9N21767 | Bloque diferencial Vigi DPNc clase A “si” 3P+N selectivo | C | 3 | 18 | - | 336.9694
A9N21771 | Int. autom. DPN Vigic 3P+N 25 A 30 mA | B | 10 | - | - | 306.4274
A9N21772 | Int. autom. DPN Vigic 3P+N selectivo 25 A | C | 10 | - | - | 409.0555
A9N21773 | Int. autom. DPN Vigic 3P+N 40A 30 mA | A | 10 | - | - | 347.7574
A9N21774 | Int. autom. DPN Vigic 3P+N selectivo 40 A | C | 10 | - | - | 441.2634
A9N21775 | Int. autom. DPN Vigic 3P+N 25 A 300 mA | C | 10 | - | - | 274.4683
A9N21776 | Int. autom. DPN Vigic 3P+N 40A 300 mA | A | 10 | - | - | 311.0722
A9N21780 | IDc 1P+N 25A clase AC 30 mA | A | 6 | 54 | - | 68.0866
A9N21781 | IDc 1P+N 25A clase AC 300 mA | C | 6 | 54 | - | 159.5556
A9N21782 | IDc 1P+N 40A clase AC 30 mA | A | 6 | 54 | - | 69.2543
A9N21783 | IDc 1P+N 40A clase AC 300 mA | C | 6 | 54 | - | 159.6655
A9N21784 | IDc 1P+N 25A clase A “si” 30 mA | C | 6 | 54 | - | 240.6083
A9N21785 | IDc 1P+N 40A clase A “si” 300 mA | C | 6 | 54 | - | 298.7795
A9N21786 | IDc 1P+N 40A clase A “si” 30 mA | C | 6 | 54 | - | 248.1317
A9N26476 | Auxiliares eléctricos para Clario (gamas iDPN e iDPN Vigi). MX 110-415 V CA / 100-130 V CC | B | 8 | - | - | 73.2009
A9N26477 | Auxiliares eléctricos para Clario (gamas iDPN e iDPN Vigi). MX 48 V CA / CC | C | 8 | - | - | 73.2009
A9N26478 | Auxiliares eléctricos para Clario (gamas iDPN e iDPN Vigi). MX 12-24 V CA / CC | C | 8 | - | - | 73.2009
A9N26479 | Auxiliares eléctricos para Clario (gamas iDPN e iDPN Vigi). MSU: bobina de protección contra sobretensiones permanentes fase-neutro 230 V CA, tensión de disparo 255 V CA | B | 8 | - | - | 91.4527
A9N26846 | Vigi C60c 3P+N 63A 30mA Clase AC | C | 3 | - | - | 307.3389
A9N26847 | Vigi C60c 3P+N 63A 300mA Clase AC | C | 3 | - | - | 251.9289
A9N26848 | Vigi C60c 3P+N 63A 300mA Clase AC S | C | 3 | - | - | 332.6144
A9N26849 | Vigi C60c 3P+N 63A 30mA Clase A si | C | 3 | - | - | 416.3527
A9N26924 | Auxiliares eléctricos para Clario (gamas iDPN e iDPN Vigi). OF: contacto abierto de señalización abierto/cerrado | A (*) | 12 | - | - | 46.6358
A9N26927 | Auxiliares eléctricos para Clario (gamas iDPN e iDPN Vigi). SD: contacto de señalización de defecto | A (*) | 12 | - | - | 48.3961
A9N26929 | Auxiliares eléctricos para Clario (gamas iDPN e iDPN Vigi). OF+OF/SD: doble contacto de señalización conmutable | B (*) | 12 | - | - | 48.3961
A9N26946 | Auxiliares eléctricos para Clario (gamas iDPN e iDPN Vigi). MX+OF 110-415 V CA / 100-130 V CC | A (*) | 8 | - | - | 76.8683
A9N26947 | Auxiliares eléctricos para Clario (gamas iDPN e iDPN Vigi). MX+OF 48 V CA / CC | C | 8 | - | - | 76.8683
A9N26948 | Auxiliares eléctricos para Clario (gamas iDPN e iDPN Vigi). MX+OF 12-24 V CA / CC | B | 8 | - | - | 76.8683
A9N26960 | Auxiliares eléctricos para Clario (gamas iDPN e iDPN Vigi). MN 220-240 V CA | B | 8 | - | - | 81.0291
A9N26961 | Auxiliares eléctricos para Clario (gamas iDPN e iDPN Vigi). MN 48 V CA / CC | C | 8 | - | - | 81.0291
A9N26963 | Auxiliares eléctricos para Clario (gamas iDPN e iDPN Vigi). MN s 220-240 V CA retardada 0,2 s | C | 8 | - | - | 84.3231
A9N26969 | Auxiliares eléctricos para Clario (gamas iDPN e iDPN Vigi). MNx: bobina de disparo de accionamiento voluntario (230 V) | B | 8 | - | - | 93.2315
A9N26971 | Auxiliares eléctricos para Clario (gamas iDPN e iDPN Vigi). MNx: bobina de disparo de accionamiento voluntario (400 V) | C | 8 | - | - | 93.2315
A9N26979 | Auxiliares eléctricos para Clario (gamas iDPN e iDPN Vigi). MSU: bobina de protección contra sobretensiones permanentes fase-neutro 230 V CA, tensión de disparo 275 V CA | B | 8 | - | - | 91.4527
A9Q10225 | Quick Vigi iC60 2P 25A 10mA AC-type | C | 1 | 28 | - | 299.8753
A9Q11225 | Quick Vigi iC60 2P 25A 30mA AC-type | A | 1 | 28 | - | 184.5882
A9Q11240 | Quick Vigi iC60 2P 40A 30mA AC-type | B | 1 | 28 | - | 193.7882
A9Q11325 | Quick Vigi iC60 3P 25A 30mA AC-type | B | 1 | 14 | - | 199.5715
A9Q11340 | Quick Vigi iC60 3P 40A 30mA AC-type | B | 1 | 14 | - | 230.6862
A9Q11425 | Quick Vigi iC60 4P 25A 30mA AC-type | A | 1 | 14 | - | 211.6421
A9Q11440 | Quick Vigi iC60 4P 40A 30mA AC-type | B | 1 | 14 | - | 249.1983
A9Q14225 | Quick Vigi iC60 2P 25A 300mA AC-type | A | 1 | 28 | - | 184.3782
A9Q14240 | Quick Vigi iC60 2P 40A 300mA AC-type | B | 1 | 28 | - | 193.6202
A9Q14325 | Quick Vigi iC60 3P 25A 300mA AC-type | B | 1 | 14 | - | 186.9967
A9Q14340 | Quick Vigi iC60 3P 40A 300mA AC-type | B | 1 | 14 | - | 196.4768
A9Q14425 | Quick Vigi iC60 4P 25A 300mA AC-type | A | 1 | 14 | - | 187.9489
A9Q14440 | Quick Vigi iC60 4P 40A 300mA AC-type | A | 1 | 14 | - | 205.6908
A9Q21225 | Quick Vigi iC60 2P 25A 30mA A-type | B | 1 | 28 | - | 221.5563
A9Q21325 | Quick Vigi iC60 3P 25A 30mA A-type | C | 1 | 14 | - | 239.4662
A9Q21425 | Quick Vigi iC60 4P 25A 30mA A-type | A | 1 | 14 | - | 285.6342
A9Q24225 | Quick Vigi iC60 2P 25A 300mA A-type | B | 1 | 28 | - | 221.1642
A9Q24325 | Quick Vigi iC60 3P 25A 300mA A-type | C | 1 | 14 | - | 228.2217
A9Q24425 | Quick Vigi iC60 4P 25A 300mA A-type | B | 1 | 14 | - | 270.2309
A9Q31225 | Quick Vigi iC60 2P 25A 30mA A-SI-type | B | 1 | 28 | - | 239.8442
A9Q31240 | Quick Vigi iC60 2P 40A 30mA A-SI-type | B | 1 | 28 | - | 251.8869
A9Q31325 | Quick Vigi iC60 3P 25A 30mA A-SI-type | C | 1 | 14 | - | 263.4394
A9Q31340 | Quick Vigi iC60 3P 40A 30mA A-SI-type | C | 1 | 14 | - | 276.6583
A9Q31425 | Quick Vigi iC60 4P 25A 30mA A-SI-type | B | 1 | 14 | - | 317.4351
A9Q31440 | Quick Vigi iC60 4P 40A 30mA A-SI-type | B | 1 | 14 | - | 333.1045
A9R10225 | iID 2P 25A 10mA AC-type | B (*) | 6 | 54 | - | 431.1891
A9R11280 | iID 2P 80A 30mA AC-type | C | 6 | 54 | - | 460.4072
A9R14280 | iID 2P 80A 300mA AC-type | C | 6 | 54 | - | 451.3833
A9R14291 | iID 2P 100A 300mA AC-type | C | 6 | 54 | - | 464.4542
A9R14480 | iID 4P 80A 300mA AC-type | A (*) | 3 | 27 | - | 546.4909
A9R14491 | iID 4P 100A 300mA AC-type | A (*) | 3 | 27 | - | 563.3993
A9R15263 | iID 2P 63A 300mA-S AC-type | B | 6 | 54 | - | 414.9148
A9R15280 | iID 2P 80A 300mA-S AC-type | C | 6 | 54 | - | 647.1025
A9R15291 | iID 2P 100A 300mA-S AC-type | C | 6 | 54 | - | 665.7797
A9R15440 | iID 4P 40A 300mA-S AC-type | B (*) | 3 | 27 | - | 441.68
A9R15463 | iID 4P 63A 300mA-S AC-type | B | 3 | 27 | - | 503.1462
A9R15480 | iID 4P 80A 300mA-S AC-type | C | 3 | 27 | - | 796.4363
A9R15491 | iID 4P 100A 300mA-S AC-type | B | 3 | 27 | - | 816.3434
A9R16225 | iID 2P 25A 500mA AC-type | C | 6 | 54 | - | 165.1636
A9R16240 | iID 2P 40A 500mA AC-type | B | 6 | 54 | - | 165.9292
A9R16263 | iID 2P 63A 500mA AC-type | C | 6 | 54 | - | 295.3803
A9R16425 | iID 4P 25A 500mA AC-type | B | 3 | 27 | - | 251.792
A9R16440 | iID 4P 40A 500mA AC-type | B | 3 | 27 | - | 261.3774
A9R16463 | iID 4P 63A 500mA AC-type | B | 3 | 27 | - | 339.8014
A9R16480 | iID 4P 80A 500mA AC-type | C | 3 | 27 | - | 551.2836
A9R17440 | iID 4P 40A 500mA-S AC-type | B | 3 | 27 | - | 449.9369
A9R17463 | iID 4P 63A 500mA-S AC-type | C | 3 | 27 | - | 514.5492
A9R17480 | iID 4P 80A 500mA-S AC-type | C | 3 | 27 | - | 810.7519
A9R21225 | iID 2P 25A 30mA A-type | B | 6 | 54 | - | 231.5267
A9R21240 | iID 2P 40A 30mA A-type | B | 6 | 54 | - | 238.1703
A9R21263 | iID 2P 63A 30mA A-type | C | 6 | 54 | - | 440.1129
A9R21440 | iID 4P 40A 30mA A-type | B | 3 | 27 | - | 406.3654
A9R21463 | iID 4P 63A 30mA A-type | C | 3 | 27 | - | 728.9703
A9R24225 | iID 2P 25A 300mA A-type | B | 6 | 54 | - | 227.6432
A9R24240 | iID 2P 40A 300mA A-type | C | 6 | 54 | - | 234.6751
A9R24263 | iID 2P 63A 300mA A-type | C | 6 | 54 | - | 386.3956
A9R24440 | iID 4P 40A 300mA A-type | B (*) | 3 | 27 | - | 345.4499
A9R24463 | iID 4P 63A 300mA A-type | B (*) | 3 | 27 | - | 466.7425
A9R34463 | iID 4P 63A 300mA A-SI-type | C | 6 | - | - | 401.6484
A9R34491 | iID 4P 100A 300mA A-SI-type | C | 6 | - | - | 671.6706
A9R35240 | iID 2P 40A 300mA-S A-SI-type | A (*) | 6 | 54 | - | 301.7767
A9R35263 | iID 2P 63A 300mA-S A-SI-type | C | 6 | 54 | - | 432.7342
A9R35291 | iID 2P 100A 300mA-S A-SI-type | C | 6 | 54 | - | 693.7202
A9R35440 | iID 4P 40A 300mA-S A-SI-type | A (*) | 3 | 27 | - | 470.3315
A9R35463 | iID 4P 63A 300mA-S A-SI-type | B (*) | 3 | 27 | - | 630.9506
A9R35480 | iID 4P 80A 300mA-S A-SI-type | B | 3 | 27 | - | 848.1647
A9R35491 | iID 4P 100A 300mA-S A-SI-type | B | 3 | 27 | - | 892.6539
A9R37440 | iID 4P 40A 500mA-S A-SI-type | C | 3 | 27 | - | 480.0768
A9R37463 | iID 4P 63A 500mA-S A-SI-type | C | 3 | 27 | - | 643.3877
A9R37480 | iID 4P 80A 500mA-S A-SI-type | C | 3 | 54 | - | 859.3319
A9R60225 | iID K 2P 25A 30mA AC-type | A (*) | 6 | 54 | 864 | 63.9723
A9R60240 | iID K 2P 40A 30mA AC-type | A (*) | 6 | 54 | 864 | 64.9922
A9R61225 | iID 2P 25A 30mA A-SI-type | A (*) | 6 | 54 | - | 242.9692
A9R61240 | iID 2P 40A 30mA A-SI-type | A (*) | 6 | 54 | - | 250.5698
A9R61263 | iID 2P 63A 30mA A-SI-type | A | 6 | 54 | - | 500.1271
A9R61425 | iID 4P 25A 30mA A-SI-type | A (*) | 3 | 27 | - | 441.4819
A9R61440 | iID 4P 40A 30mA A-SI-type | A (*) | 3 | 27 | - | 455.0094
A9R61463 | iID 4P 63A 30mA A-SI-type | A | 3 | 27 | - | 781.576
A9R81225 | iID 2P 25A 30mA AC-type | A (*) | 6 | 54 | - | 159.2297
A9R81240 | iID 2P 40A 30mA AC-type | A (*) | 6 | 54 | - | 164.0288
A9R81263 | iID 2P 63A 30mA AC-type | A (*) | 6 | 54 | - | 406.0864
A9R81425 | iID 4P 25A 30mA AC-type | A (*) | 3 | 27 | 432 | 290.6291
A9R81440 | iID 4P 40A 30mA AC-type | A (*) | 3 | 27 | 432 | 302.129
A9R81463 | iID 4P 63A 30mA AC-type | A (*) | 3 | 27 | - | 655.4785
A9R84225 | iID 2P 25A 300mA AC-type | A (*) | 6 | 54 | - | 159.6262
A9R84240 | iID 2P 40A 300mA AC-type | A (*) | 6 | 54 | - | 159.7219
A9R84263 | iID 2P 63A 300mA AC-type | B (*) | 6 | 54 | - | 283.4716
A9R84425 | iID 4P 25A 300mA AC-type | A (*) | 3 | 27 | 432 | 247.8561
A9R84440 | iID 4P 40A 300mA AC-type | A (*) | 3 | 27 | 432 | 255.5003
A9R84463 | iID 4P 63A 300mA AC-type | A (*) | 3 | 27 | - | 336.8829
A9S60120 | iSW 1P 20A | A (*) | 12 | 144 | - | 15.2225
A9S60132 | SWITCH 32A 1P | B | 12 | 144 | - | 17.8651
A9S60140 | iSW 1P 40A | C | 12 | 144 | - | 31.253
A9S60163 | iSW 1P 63A | C | 12 | 144 | - | 34.2997
A9S60191 | iSW 1P 100A | C | 12 | 144 | - | 42.173
A9S60192 | iSW 1P 125A | C | 12 | 144 | - | 63.1394
A9S60220 | SWITCH 20A 2P | A (*) | 12 | 144 | - | 22.6481
A9S60232 | SWITCH 32A 2P | A | 12 | 144 | - | 24.6683
A9S60240 | iSW 2P 40A | B | 6 | 72 | - | 51.5752
A9S60263 | iSW 2P 63A | B | 6 | 72 | - | 56.5765
A9S60291 | iSW 2P 100A | C | 6 | 72 | - | 79.0062
A9S60292 | iSW 2P 125A | C | 6 | 72 | - | 100.5732
A9S60320 | SWITCH 20A 3P | B | 6 | 72 | - | 36.6475
A9S60332 | iSW 3P 32A | A | 6 | 72 | - | 37.543
A9S60340 | iSW 3P 40A | C | 4 | 48 | - | 78.5694
A9S60363 | iSW 3P 63A | B | 4 | 48 | - | 84.7938
A9S60391 | iSW 3P 100A | C | 4 | 48 | - | 115.2278
A9S60392 | iSW 3P 125A | C | 4 | 48 | - | 155.8284
A9S60420 | iSW 4P 20A | B | 6 | 72 | - | 47.5348
A9S60432 | iSW 4P 32A | A (*) | 6 | 72 | - | 48.7796
A9S60440 | iSW 4P 40A | B (*) | 3 | 36 | - | 100.606
A9S60463 | iSW 4P 63A | A (*) | 3 | 36 | - | 105.8039
A9S60491 | iSW 4P 100A | A (*) | 3 | 36 | - | 134.5672
A9S60492 | iSW 4P 125A | B | 3 | 36 | - | 158.3291
A9S61120 | INTERRUPTEUR 20A 1P+VOY ROUGE | A (*) | 12 | 144 | - | 37.8378
A9S61132 | SWITCH 32A 1P+RED LIGHT | A | 12 | 144 | - | 44.5645
A9S61220 | INTERRUPTEUR 20A 2P+VOY ROUGE | A | 12 | 144 | - | 45.1105
A9S61232 | SWITCH 32A 2P+RED LIGHT | A | 12 | 144 | - | 50.0245
A9S70640 | Interruptor 2P 40A 250V | C | 5 | 45 | - | 85.2306
A9S70663 | Interruptor 2P 63A 250V | C | 5 | 45 | - | 106.5028
A9S70740 | Interruptor 4P 40A 415V | C | 3 | 27 | - | 170.3738
A9S70763 | Interruptor 4P 63A 415V | C | 3 | 27 | - | 170.3738
A9V11263 | Quick Vigi iC60 2P 63A 30mA AC-type | C | 1 | 28 | - | 292.6777
A9V11363 | Quick Vigi iC60 3P 63A 30mA AC-type | B | 1 | 14 | - | 300.0293
A9V11463 | Quick Vigi iC60 4P 63A 30mA AC-type | B | 1 | 14 | - | 307.3389
A9V14263 | Quick Vigi iC60 2P 63A 300mA AC-type | C | 1 | 28 | - | 238.3039
A9V14363 | Quick Vigi iC60 3P 63A 300mA AC-type | B | 1 | 14 | - | 246.9158
A9V14463 | Quick Vigi iC60 4P 63A 300mA AC-type | A | 1 | 14 | - | 251.9289
A9V15263 | Quick Vigi iC60 2P 63A 300mA-S AC-type | C | 1 | 28 | - | 299.8193
A9V15363 | Quick Vigi iC60 3P 63A 300mA-S AC-type | C | 1 | 14 | - | 275.8881
A9V15463 | Quick Vigi iC60 4P 63A 300mA-S AC-type | B | 1 | 14 | - | 332.6144
A9V16263 | Quick Vigi iC60 2P 63A 500mA AC-type | C | 1 | 28 | - | 255.1076
A9V16363 | Quick Vigi iC60 3P 63A 500mA AC-type | C | 1 | 14 | - | 258.1742
A9V16463 | Quick Vigi iC60 4P 63A 500mA AC-type | B | 1 | 14 | - | 261.2829
A9V19263 | Quick Vigi iC60 2P 63A 1000mA-S AC-type | C | 1 | 28 | - | 330.71
A9V19363 | Quick Vigi iC60 3P 63A 1000mA-S AC-type | C | 1 | 14 | - | 342.8227
A9V19463 | Quick Vigi iC60 4P 63A 1000mA-S AC-type | B | 1 | 14 | - | 364.9055
A9V21263 | Quick Vigi iC60 2P 63A 30mA A-type | C | 1 | 28 | - | 315.6848
A9V21363 | Quick Vigi iC60 3P 63A 30mA A-type | C | 1 | 14 | - | 334.4768
A9V21463 | Quick Vigi iC60 4P 63A 30mA A-type | C | 1 | 14 | - | 370.6747
A9V24263 | Quick Vigi iC60 2P 63A 300mA A-type | C | 1 | 28 | - | 312.7721
A9V24363 | Quick Vigi iC60 3P 63A 300mA A-type | C | 1 | 14 | - | 322.6863
A9V24463 | Quick Vigi iC60 4P 63A 300mA A-type | B | 1 | 14 | - | 352.6388
A9V25263 | Quick Vigi iC60 2P 63A 300mA-S A-type | C | 1 | 28 | - | 325.879
A9V25363 | Quick Vigi iC60 3P 63A 300mA-S A-type | C | 1 | 14 | - | 341.2123
A9V25463 | Quick Vigi iC60 4P 63A 300mA-S A-type | B | 1 | 14 | - | 375.3518
A9V29363 | Quick Vigi iC60 3P 63A 1000mA-S A-type | C | 1 | 14 | - | 376.598
A9V29463 | Quick Vigi iC60 4P 63A 1000mA-S A-type | C | 1 | 14 | - | 401.4254
A9V31263 | Quick Vigi iC60 2P 63A 30mA A-SI-type | C | 1 | 28 | - | 341.9545
A9V31363 | Quick Vigi iC60 3P 63A 30mA A-SI-type | C | 1 | 14 | - | 370.1706
A9V31463 | Quick Vigi iC60 4P 63A 30mA A-SI-type | B | 1 | 14 | - | 416.3527
A9V35263 | Quick Vigi iC60 2P 63A 300mA-S A-SI-type | B | 1 | 28 | - | 351.8966
A9V35363 | Quick Vigi iC60 3P 63A 300mA-S A-SI-type | C | 1 | 14 | - | 381.205
A9V35463 | Quick Vigi iC60 4P 63A 300mA-S A-SI-type | B | 1 | 14 | - | 428.7734
A9V39463 | Quick Vigi iC60 4P 63A 1000mA-S A-SI-type | C | - | - | - | 478.5875
CCT15223 | Interruptor horario astronómico IC Astro 16A | B | 1 | - | - | 204.3195
CCT15232 | MINs | A | 1 | - | - | 57.225
CCT15233 | MINp | C | 1 | - | - | 137.676
CCT15234 | MINt | C | 1 | - | - | 144.564
CCT15243 | Interruptor horario astronómico IC Astro 16A | B | 1 | - | - | 243.3375
CCT15250 | IC100k+, 1 canal | B | 1 | - | - | 257.712
CCT15252 | IC100k+, 2 canales | B | 1 | - | - | 331.66
CCT15260 | Célula fotoeléctrica digital para muro | C | 1 | - | - | 117.2779
CCT15261 | Célula fotoeléctrica digital para panel | C | 1 | - | - | 117.2779
CCT15268 | Célula fotoeléctrica para muro | C | 10 | - | - | 117.2745
CCT15284 | IC2000 | B | 1 | - | - | 160.839
CCT15338 | IH horario SRM 1C, 10A | B | 3 | 24 | - | 87.801
CCT15365 | IH diario CRM 1C, 16A | A | 3 | 24 | - | 102.081
CCT15367 | IH 7 días CRM 1C, 16A | B | 3 | 24 | - | 121.8315
CCT15368 | IC2000 | A | 1 | - | - | 206.85
CCT15490 | IC100kp+, 1 canal | B | 1 | - | - | 303.9015
CCT15492 | IC100kp+, 2 canales | B | 1 | - | - | 391.503
CCT15720 | IHP semanal 1C, 16A, 28 maniobras | A | 1 | 50 | - | 125.9055
CCT15721 | IHP semanal imp. 1C, 16A, 42 maniobras | B | 1 | 50 | - | 142.9995
CCT15722 | IHP semanal 2C, 16A, 42 maniobras | A | 1 | 48 | - | 172.2945
CCT15723 | IHP semanal imp. 2C, 16A, 42 maniobras | B | 1 | 48 | - | 201.495
CCT15860 | kit programación para PC | B | 1 | - | - | 136.626
CCT15861 | llave de memoria | C | 1 | - | - | 79.422
CCT16364 | IH diario SRM 1C, 16A | A | 6 | 48 | - | 59.6505
CCTDD20001 | STD400RC/RL-DIN | B | 1 | - | - | 161.5845
CCTDD20002 | STD400RC/RL-SAE | C | 1 | - | - | 207.0495
CCTDD20003 | STD1000RC/RL-DIN | B | 1 | - | - | 213.3495
CCTDD20004 | STD1000RC/RL-SAE | C | 1 | - | - | 259.5285
CCTDD20011 | SCU10-DIN | B | 1 | - | - | 200.9595
CCTDD20012 | SCU10-SAE | C | 1 | - | - | 251.202
KDR101S | Envolvente externa tipo S | A | - | - | - | 554.2228
KDR102B | Envolvente externa tipo B | A | - | - | - | 693.6712
KDR103A | Kit pulsador de emergencia Kaedra Box | B | - | - | - | 127.6111
KDR104A | Cerradura con llave | C | - | - | - | 23.4016
KDR105A | Kit luz interior | C | - | - | - | 243.1338
KDR106A | Agarraderas metálicas (para soporte o pared) | C | - | - | - | 71.5151
KDR107A | Soporte metálico de suelo para Kaedra Box | A | - | - | - | 403.4612
KDR451S | Conjunto de obra 40 A con 4 salidas y clavija de alimentación | A | - | - | - | 1215.942
KDR452S | Conjunto de obra 63 A con 4 salidas | A | - | - | - | 1506.1082
KDR651B | Conjunto de obra 63 A con 6 salidas (1 toma 32 A 3P+T) | A | - | - | - | 1699.5451
KDR652B | Conjunto de obra 63 A con 6 salidas (1 toma 32 A 3P+N+T) | A | - | - | - | 1713.3698
KDR653B | Conjunto de obra 100 A con 5 salidas y 2 tomas schuko | B | - | - | - | 2766.2435
KDR951B | Conjunto de obra 125 A con 8 salidas y una toma schuko | B | - | - | - | 3056.7701
MGN61500 | C60H-DC 0,5 A 250 Vcc | B | 12 | - | - | 84.9031
MGN61501 | C60H-DC 1 A 250 Vcc | B | 12 | - | - | 84.9031
MGN61502 | C60H-DC 2 A 250 Vcc | B | 12 | - | - | 84.9031
MGN61503 | C60H-DC 3 A 250 Vcc | B | 12 | - | - | 84.9031
MGN61504 | C60H-DC 4 A 250 Vcc | B | 12 | - | - | 84.9031
MGN61505 | C60H-DC 5 A 250 Vcc | B | 12 | - | - | 84.9031
MGN61506 | C60H-DC 6 A 250 Vcc | B | 12 | - | - | 84.9031
MGN61508 | C60H-DC 10 A 250 Vcc | B | 12 | - | - | 77.7155
MGN61509 | C60H-DC 13 A 250 Vcc | B | 12 | - | - | 78.3776
MGN61510 | C60H-DC 15 A 250 Vcc | B | 12 | - | - | 78.3776
MGN61511 | C60H-DC 16 A 250 Vcc | B | 12 | - | - | 78.3776
MGN61512 | C60H-DC 20 A 250 Vcc | B | 12 | - | - | 79.2445
MGN61513 | C60H-DC 25 A 250 Vcc | B | 12 | - | - | 79.9548
MGN61514 | C60H-DC 30 A 250 Vcc | B | 12 | - | - | 80.8337
MGN61515 | C60H-DC 32 A 250 Vcc | B | 12 | - | - | 80.8337
MGN61517 | C60H-DC 40 A 250 Vcc | B | 12 | - | - | 81.6042
MGN61518 | C60H-DC 50 A 250 Vcc | B | 12 | - | - | 92.163
MGN61519 | C60H-DC 63 A 250 Vcc | B | 12 | - | - | 101.7344
MGN61520 | C60H-DC 0,5 A 500 Vcc | B | 6 | - | - | 169.8062
MGN61521 | C60H-DC 1 A 500 Vcc | B | 6 | - | - | 169.8062
MGN61522 | C60H-DC 2 A 500 Vcc | B | 6 | - | - | 169.8062
MGN61523 | C60H-DC 3 A 500 Vcc | B | 6 | - | - | 169.8062
MGN61524 | C60H-DC 4 A 500 Vcc | B | 6 | - | - | 169.8062
MGN61525 | C60H-DC 5 A 500 Vcc | B | 6 | - | - | 169.8062
MGN61526 | C60H-DC 6 A 500 Vcc | B | 6 | - | - | 169.8062
MGN61528 | C60H-DC 10 A 500 Vcc | B | 6 | - | - | 155.4189
MGN61529 | C60H-DC 13 A 500 Vcc | B | 6 | - | - | 156.7432
MGN61530 | C60H-DC 15 A 500 Vcc | B | 6 | - | - | 156.7432
MGN61531 | C60H-DC 16 A 500 Vcc | B | 6 | - | - | 156.7432
MGN61532 | C60H-DC 20 A 500 Vcc | B | 6 | - | - | 158.489
MGN61533 | C60H-DC 25 A 500 Vcc | B | 6 | - | - | 159.9096
MGN61534 | C60H-DC 30 A 500 Vcc | B | 6 | - | - | 161.6795
MGN61535 | C60H-DC 32 A 500 Vcc | B | 6 | - | - | 161.6795
MGN61537 | C60H-DC 40 A 500 Vcc | B | 6 | - | - | 163.1964
MGN61538 | C60H-DC 50 A 500 Vcc | B | 6 | - | - | 184.3259
MGN61539 | C60H-DC 63 A 500 Vcc | B | 6 | - | - | 203.4688
MGN61650 | C60PV-DC 2P 10A "C" 650VDC | B | 1 | - | - | 194.2736
MGN61651 | C60PV-DC 2P 16A "C" 650VDC | B | 1 | - | - | 195.929
MGN61652 | C60PV-DC 2P 20A "C" 650VDC | B | 1 | - | - | 198.1112
MGN61690 | C60NA-DC 2P 20A 650VDC | B | 1 | - | - | 158.489
MGN61699 | SW60-DC 2P 50A 1000VDC | B | 1 | - | - | 325.5541
MIP10104 | Mini Pragma superficie P.P., 1F 4M | A | 20 | - | - | 19.383
MIP10104T | Mini Pragma superficie P.T., 1F 4M | A | 20 | - | - | 21.1084
MIP10106 | Mini Pragma superficie P.P., 1F 6M | A | 18 | - | - | 22.9538
MIP10106T | Mini Pragma superficie P.T., 1F 6M | A | 18 | - | - | 24.7775
MIP10108 | Mini Pragma superficie P.P., 1F 8M | A | 10 | - | - | 26.5684
MIP10108T | Mini Pragma superficie P.T., 1F 8M | A | 10 | - | - | 28.4138
MIP10112 | Mini Pragma superficie P.P., 1F 12M | A | 8 | - | - | 30.8381
MIP10112T | Mini Pragma superficie P.T., 1F 12M | A | 8 | - | - | 31.9847
MIP10118 | Mini Pragma superficie P.P., 1F 18M | A | 5 | - | - | 44.0513
MIP10118T | Mini Pragma superficie P.T., 1F 18M | A | 5 | - | - | 45.7985
MIP10212 | Mini Pragma superficie P.P., 2F 24M | A | 5 | - | - | 46.3772
MIP10212T | Mini Pragma superficie P.T., 2F 24M | A | 5 | - | - | 48.6268
MIP10312 | Mini Pragma superficie P.P., 3F 36M | A | 4 | - | - | 73.8629
MIP10312T | Mini Pragma superficie P.T., 3F 36M | A | 4 | - | - | 77.259
MIP20104 | Mini Pragma empotrable P.P., 1F 4M | A | 15 | - | - | 12.5034
MIP20104T | Mini Pragma empotrable P.T., 1F 4M | A | 15 | - | - | 14.1196
MIP20106 | Mini Pragma empotrable P.P., 1F 6M | A | 12 | - | - | 15.6374
MIP20106T | Mini Pragma empotrable P.T., 1F 6M | A | 12 | - | - | 17.2318
MIP20108 | Mini Pragma empotrable P.P., 1F 8M | A | 10 | - | - | 18.8042
MIP20108T | Mini Pragma empotrable P.T., 1F 8M | A | 10 | - | - | 20.333
MIP20112 | Mini Pragma empotrable P.P., 1F 12M | A | 8 | - | - | 26.5247
MIP20112T | Mini Pragma empotrable P.T., 1F 12M | A | 8 | - | - | 27.5293
MIP20118 | Mini Pragma empotrable P.P., 1F 18M | A | 5 | - | - | 37.8924
MIP20118T | Mini Pragma empotrable P.T., 1F 18M | A | 5 | - | - | 39.4103
MIP20212 | Mini Pragma empotrable P.P., 2F 24M | A | 5 | - | - | 39.9017
MIP20212T | Mini Pragma empotrable P.T., 2F 24M | A | 5 | - | - | 41.8018
MIP20312 | Mini Pragma empotrable P.P., 3F 36M | A | 4 | - | - | 63.5435
MIP20312T | Mini Pragma empotrable P.T., 3F 36M | A | 4 | - | - | 66.4591
MIP30104 | Frontal blanco P Mini Pragma, 1F 4M | B | 18 | - | - | 9.8498
MIP30104T | Frontal blanco T Mini Pragma, 1F 4M | B | 18 | - | - | 11.5424
MIP30106 | Frontal blanco P Mini Pragma, 1F 6M | B | 22 | - | - | 12.3068
MIP30106T | Frontal blanco T Mini Pragma, 1F 6M | B | 22 | - | - | 13.9776
MIP30108 | Frontal blanco P Mini Pragma, 1F 8M | B | 20 | - | - | 14.8075
MIP30108T | Frontal blanco T Mini Pragma, 1F 8M | B | 20 | - | - | 16.4128
MIP30112 | Frontal blanco P Mini Pragma, 1F 12M | B | 18 | - | - | 20.89
MIP30112T | Frontal blanco T Mini Pragma, 1F 12M | B | 18 | - | - | 21.9383
MIP30118 | Frontal blanco P Mini Pragma, 1F 18M | B | 9 | - | - | 29.8444
MIP30118T | Frontal blanco T Mini Pragma, 1F 18M | B | 9 | - | - | 31.4278
MIP30212 | Frontal blanco P Mini Pragma, 2F 24M | B | 9 | - | - | 31.4278
MIP30212T | Frontal blanco T Mini Pragma, 2F 24M | B | 9 | - | - | 33.4152
MIP30312 | Frontal blanco P Mini Pragma, 3F 36M | B | 5 | - | - | 50.0354
MIP30312T | Frontal blanco T Mini Pragma, 3F 36M | B | 5 | - | - | 53.104
MIP40104T | Frontal Arena T Mini Pragma, 1F 4M | B | 18 | - | - | 12.9511
MIP40106T | Frontal Arena T Mini Pragma, 1F 6M | B | 22 | - | - | 15.703
MIP40108T | Frontal Arena T Mini Pragma, 1F 8M | B | 20 | - | - | 18.433
MIP40112T | Frontal Arena T Mini Pragma, 1F 12M | B | 18 | - | - | 24.6901
MIP40118T | Frontal Arena T Mini Pragma, 1F 18M | B | 9 | - | - | 35.3699
MIP40212T | Frontal Arena T Mini Pragma, 2F 24M | B | 9 | - | - | 37.5866
MIP40312T | Frontal Arena T Mini Pragma, 3F 36M | B | 5 | - | - | 59.7433
MIP50104T | Frontal Granate T Mini Pragma, 1F 4M | B | 18 | - | - | 12.9511
MIP50106T | Frontal Granate T Mini Pragma, 1F 6M | B | 22 | - | - | 15.703
MIP50108T | Frontal Granate T Mini Pragma, 1F 8M | B | 20 | - | - | 18.433
MIP50112T | Frontal Granate T Mini Pragma, 1F 12M | B | 18 | - | - | 24.6901
MIP50118T | Frontal Granate T Mini Pragma, 1F 18M | B | 9 | - | - | 35.3699
MIP50212T | Frontal Granate T Mini Pragma, 2F 24M | B | 9 | - | - | 37.5866
MIP50312T | Frontal Granate T Mini Pragma, 3F 36M | B | 5 | - | - | 59.7433
MIP60104T | Frontal Verde Pist T Mini Pragma, 1F 4M | B | 18 | - | - | 12.9511
MIP60106T | Frontal Verde Pist T Mini Pragma, 1F 6M | B | 22 | - | - | 15.703
MIP60108T | Frontal Verde Pist T Mini Pragma, 1F 8M | B | 20 | - | - | 18.433
MIP60112T | Frontal Verde Pist T Mini Pragma, 1F 12M | B | 18 | - | - | 24.6901
MIP60118T | Frontal Verde Pist T Mini Pragma, 1F 18M | B | 8 | - | - | 35.3699
MIP60212T | Frontal Verde Pist T Mini Pragma, 2F 24M | B | 8 | - | - | 37.5866
MIP60312T | Frontal Verde Pist T Mini Pragma, 3F 36M | B | 5 | - | - | 59.7433
MIP70104T | Frontal Cromo Sat T Mini Pragma, 1F 4M | B | 18 | - | - | 15.0696
MIP70106T | Frontal Cromo Sat T Mini Pragma, 1F 6M | B | 22 | - | - | 18.291
MIP70108T | Frontal Cromo Sat T Mini Pragma, 1F 8M | B | 20 | - | - | 21.4906
MIP70112T | Frontal Cromo Sat T Mini Pragma, 1F 12M | B | 18 | - | - | 28.8288
MIP70118T | Frontal Cromo Sat T Mini Pragma, 1F 18M | B | 9 | - | - | 41.2776
MIP70212T | Frontal Cromo Sat T Mini Pragma, 2F 24M | B | 9 | - | - | 43.8766
MIP70312T | Frontal Cromo Sat T Mini Pragma, 3F 36M | B | 5 | - | - | 69.7242
MIP80104 | Cubeta Mini Pragma, 1F 4M | B | 20 | - | - | 3.2869
MIP80106 | Cubeta Mini Pragma, 1F 6M | B | 15 | - | - | 4.095
MIP80108 | Cubeta Mini Pragma, 1F 8M | B | 12 | - | - | 4.9358
MIP80112 | Cubeta Mini Pragma, 1F 12M | B | 10 | - | - | 6.967
MIP80118 | Cubeta Mini Pragma, 1F 18M | B | 6 | - | - | 9.9481
MIP80212 | Cubeta Mini Pragma, 2F 24M | B | 7 | - | - | 10.4723
MIP80312 | Cubeta Mini Pragma, 3F 36M | B | 5 | - | - | 16.6858
MIP99029 | Placa pasacables 4 módulos | B | 1 | - | - | 3.5599
MIP99030 | Placa pasac. 6 módulos | B | 1 | - | - | 4.1933
MIP99031 | Placa pasac.8 módulos | B | 1 | - | - | 4.8703
MIP99032 | Placapasacables 12 módulos | B | 1 | - | - | 5.6566
MIP99033 | Placa pasacables 18 módulos | B | 1 | - | - | 7.8296
MIP99034 | Kit Superficie IP41 | B | 1 | - | - | 6.3991
MIP99035 | Ki Empotrar IP41 | B | 1 | - | - | 6.6503
MIP99036 | Soporte de bornas | B | 1 | - | - | 3.4289
MIP99037 | bornes 4 aguj | B | 1 | - | - | 3.134
MIP99038 | bornes 8 aguj | B | 1 | - | - | 4.4444
MIP99039 | bornes 16 aguj | B | 1 | - | - | 8.9653
MIP99040 | bornes 20 aguj | B | 1 | - | - | 10.4832
MIP99046 | Cerradura con llave | B | 1 | - | - | 21.0538
MIP99047 | Kit de empotrado pladur | B | 1 | - | - | 10.0136
MIP99050 | Luz de emergencia | B | 1 | - | - | 28.6322
PKB001 | Puerta transparente. Lote de 1. | C | - | - | - | 7.8952
PKB002 | Cubierta mural IP65. Permite la instalación mural de tomas de empotrar. | C | - | - | - | 27.6247
PKB003 | Tapa para tomas con carril DIN. 3 módulos | C | - | - | - | 4.3134
PKB004 | Tapa para tomas con carril DIN. 4, 5 módulos. | C | - | - | - | 4.3134
PKB005 | Soporte lateral Permite colgar en un lateral la parte frontal para una mejor comodidad de cableado. Lote de 2. | C | - | - | - | 4.6956
PKB63P523 | base mural con interruptor de bloqueo 2P | C | - | - | - | 101.3387
PKB63P534 | base mural con interruptor de bloqueo 3P | A | - | - | - | 109.586
PKB63P535 | base mural con interruptor de bloqueo 3P+N | A | - | - | - | 121.0721
PKB63Q523 | base mural con interruptor de bloqueo 2P con carril DIN | C | - | - | - | 149.1754
PKB63Q534 | base mural con interruptor de bloqueo 3P con carril DIN | A | - | - | - | 158.3072
PKB63Q535 | base mural con interruptor de bloqueo 3P+N con carril DIN | A | - | - | - | 178.8257
PKB63T523 | base empotrable con interruptor de bloqueo 2P | C | - | - | - | 89.959
PKB63T534 | base empotrable con interruptor de bloqueo 3P | A | - | - | - | 99.5245
PKB63T535 | base empotrable con interruptor de bloqueo 3P+N | A | - | - | - | 111.4113
PKB63U523 | base empotrable con interruptor de bloqueo 2P con carril DIN | C | - | - | - | 133.2022
PKB63U534 | base empotrable con interruptor de bloqueo 3P con carril DIN | A | - | - | - | 146.827
PKB63U535 | base empotrable con interruptor de bloqueo 3P+N con carril DIN | A | - | - | - | 162.1864
PKE16M423 | clavija aérea 16A 2PT 200-250V IP 44 50-60Hz tornillo | A (**) | 10 | - | - | 3.953
PKE16M434 | clavija aérea 16A 3PT 380-415V IP 44 50-60Hz tornillo | A (**) | 10 | - | - | 4.5209
PKE16M435 | clavija aérea 16A 3PNT 380-415V IP 44 50-60Hz tornillo | A (**) | 10 | - | - | 5.4382
PKE16M723 | clavija aérea 16A 2PT 200-250V IP 67 50-60Hz tornillo | A (**) | 10 | - | - | 8.0808
PKE16M734 | clavija aérea 16A 3PT 380-415V IP 67 50-60Hz tornillo | A (**) | 10 | - | - | 8.9762
PKE16M735 | clavija aérea 16A 3PNT 380-415V IP 67 50-60Hz tornillo | A (**) | 10 | - | - | 10.0573
PKE32M7C4 | clavija aérea para container 32A 3PT 400-440V IP 67 50-60Hz tornillo | C | 6 | - | - | 12.9184
PKE32M423 | clavija aérea cableado rápido 32A 2PT 200-250V IP 44 | A (**) | 10 | - | - | 6.7595
PKE32M434 | clavija aérea cableado rápido 32A 3PT 380-415V IP 44 | A (**) | 10 | - | - | 7.5461
PKE32M435 | clavija aérea cableado rápido 32A 3PNT 380-415V IP 44 | A (**) | 10 | - | - | 8.303
PKE32M723 | clavija aérea 32A 2PT 200-250V IP 67 50-60Hz tornillo | A (**) | 6 | - | - | 12.2413
PKE32M734 | clavija aérea 32A 3PT 380-415V IP 67 50-60Hz tornillo | A (**) | 6 | - | - | 12.0994
PKE32M735 | clavija aérea 32A 3PNT 380-415V IP 67 50-60Hz tornillo | A (**) | 6 | - | - | 13.5408
PKF16F423 | base empot. sal. incl. 16A 2PT 200-250V IP 44 50-60Hz tornillo | A (**) | 10 | - | - | 5.5037
PKF16F434 | base empot. sal. incl. 16A 3PT 380-415V IP 44 50-60Hz tornillo | A (**) | 10 | - | - | 6.1916
PKF16F435 | base empot. sal. incl. 16A 3PNT 380-415V IP 44 50-60Hz tornillo | A (**) | 10 | - | - | 7.1198
PKF16F723 | base empot. sal. incl. 16A 2PT 200-250V IP 67 50-60Hz tornillo | A (**) | 10 | - | - | 8.605
PKF16F734 | base empot. sal. incl. 16A 3PT 380-415V IP 67 50-60Hz tornillo | A (**) | 10 | - | - | 9.7952
PKF16F735 | base empot. sal. incl. 16A 3PNT 380-415V IP 67 50-60Hz tornillo | A (**) | 10 | - | - | 10.9418
PKF16G423 | base empot. sal. recta 16A 2PT 200-250V IP 44 50-60Hz tornillo | C | 10 | - | - | 5.9077
PKF16G434 | base empot. sal. recta 16A 3PT 380-415V IP 44 50-60Hz tornillo | C | 10 | - | - | 6.5411
PKF16G435 | base empot. sal. recta 16A 3PNT 380-415V IP 44 50-60Hz tornillo | C | 10 | - | - | 7.24
PKF16G723 | base empot. sal. recta 16A 2PT 200-250V IP 67 50-60Hz tornillo | C | 10 | - | - | 8.8343
PKF16G734 | base empot. sal. recta 16A 3PT 380-415V IP 67 50-60Hz tornillo | C | 10 | - | - | 9.9918
PKF16G735 | base empot. sal. recta 16A 3PNT 380-415V IP 67 50-60Hz tornillo | C | 10 | - | - | 11.2367
PKF16M423 | base aérea 16A 2PT 200-250V IP 44 50-60Hz tornillo | A (**) | 10 | - | - | 6.1549
PKF16M434 | base aérea 16A 3PT 380-415V IP 44 50-60Hz tornillo | A (**) | 10 | - | - | 6.6612
PKF16M435 | base aérea 16A 3PNT 380-415V IP 44 50-60Hz tornillo | A (**) | 10 | - | - | 7.9061
PKF16M723 | base aérea 16A 2PT 200-250V IP 67 50-60Hz tornillo | A (**) | 10 | - | - | 9.959
PKF16M734 | base aérea 16A 3PT 380-415V IP 67 50-60Hz tornillo | A | 10 | - | - | 11.6189
PKF16M735 | base aérea 16A 3PNT 380-415V IP 67 50-60Hz tornillo | A (**) | 8 | - | - | 13.246
PKF16W723 | - | B | - | - | - | 17.4502
PKF16W734 | - | B | - | - | - | 18.9134
PKF16W735 | - | A | - | - | - | 20.5405
PKF32F7C4 | base empot. sal. incl. para container 32A 3PT 400-440V IP 67 50-60Hz tornillo | C | 8 | - | - | 14.2615
PKF32F423 | base empot. sal. incl. 32A 2PT 200-250V IP 44 50-60Hz tornillo | A (**) | 8 | - | - | 9.0745
PKF32F434 | base empot. sal. incl. 32A 3PT 380-415V IP 44 50-60Hz tornillo | A (**) | 8 | - | - | 9.555
PKF32F435 | base empot. sal. incl. 32A 3PNT 380-415V IP 44 50-60Hz tornillo | A (**) | 7 | - | - | 10.5378
PKF32F723 | base empot. sal. incl. 32A 2PT 200-250V IP 67 50-60Hz tornillo | A (**) | 8 | - | - | 13.1695
PKF32F734 | base empot. sal. incl. 32A 3PT 380-415V IP 67 50-60Hz tornillo | A (**) | 8 | - | - | 14.6546
PKF32F735 | base empot. sal. incl. 32A 3PNT 380-415V IP 67 50-60Hz tornillo | A (**) | 7 | - | - | 15.8231
PKF32G7C4 | base empot. sal. rect. para container 32A 3PT 400-440V IP 67 50-60Hz tornillo | C | 6 | - | - | 14.3052
PKF32G423 | base empot. sal. recta 32A 2PT 200-250V IP 44 50-60Hz tornillo | C | 10 | - | - | 8.5285
PKF32G434 | base empot. sal. recta 32A 3PT 380-415V IP 44 50-60Hz tornillo | C | 10 | - | - | 9.5004
PKF32G435 | base empot. sal. recta 32A 3PNT 380-415V IP 44 50-60Hz tornillo | C (**) | 6 | - | - | 10.4286
PKF32G723 | base empot. sal. recta 32A 2PT 200-250V IP 67 50-60Hz tornillo | C (**) | 6 | - | - | 12.5034
PKF32G734 | base empot. sal. recta 32A 3PT 380-415V IP 67 50-60Hz tornillo | C | 6 | - | - | 13.6282
PKF32G735 | base empot. sal. recta 32A 3PNT 380-415V IP 67 50-60Hz tornillo | C (**) | 6 | - | - | 14.7748
PKF32M7C4 | base aérea para container 32A 3PT 400-440V IP 67 50-60Hz tornillo | C | 6 | - | - | 17.1335
PKF32M423 | base aérea 32A 2PT 200-250V IP 44 50-60Hz tornillo | A (**) | 10 | - | - | 9.0636
PKF32M434 | base aérea 32A 3PT 380-415V IP 44 50-60Hz tornillo | A (**) | 10 | - | - | 9.6052
PKF32M435 | base aérea 32A 3PNT 380-415V IP 44 50-60Hz tornillo | A (**) | 8 | - | - | 11.5863
PKF32M723 | base aérea 32A 2PT 200-250V IP 67 50-60Hz tornillo | A | 6 | - | - | 15.4518
PKF32M734 | base aérea 32A 3PT 380-415V IP 67 50-60Hz tornillo | A (**) | 6 | - | - | 16.0524
PKF32M735 | base aérea 32A 3PNT 380-415V IP 67 50-60Hz tornillo | A (**) | 6 | - | - | 17.8105
PKF32W723 | - | A | - | - | - | 24.3734
PKF32W734 | - | B | - | - | - | 25.3453
PKF32W735 | - | A | - | - | - | 27.5402
PKS51B | TOMA SCHUKO EMP. 50X50, POS, AZUL | A (**) | - | - | - | 5.8531
PKS51G | TOMA SCHUKO EMP. 50X50, POS, GRIS | A (**) | - | - | - | 5.8531
PKS51N | TOMA SCHUKO EMP. 50X50, POS, NEGRA | C (**) | - | - | - | 5.8531
PKS52B | TOMA SCHUKO EMP. 50X50, LAT, AZUL | B (**) | - | - | - | 5.8531
PKS52G | TOMA SCHUKO EMP. 50X50, LAT, GRIS | B | - | - | - | 5.8531
PKS52N | TOMA SCHUKO EMP. 50X50, LAT, NEGRA | C (**) | - | - | - | 5.8531
PKS61B | TOMA SCHUKO EMP. 65X85, POS, AZUL | A (**) | - | - | - | 7.8952
PKS61G | TOMA SCHUKO EMP. 65X85, POS, GRIS | A (**) | - | - | - | 7.8952
PKS61N | TOMA SCHUKO EMP. 65X85, POS, NEGRA | C (**) | - | - | - | 7.8952
PKS62B | TOMA SCHUKO EMP. 65X85, POS, AZUL | B (**) | - | - | - | 7.8952
PKS62G | TOMA SCHUKO EMP. 65X85, POS, GRIS | C (**) | - | - | - | 7.8952
PKS62N | TOMA SCHUKO EMP. 65X85, POS, NEGRA | C (**) | - | - | - | 7.8952
PKX16M423 | clavija aérea cableado rápido 16A 2PT 200-250V IP 44 | A (**) | 10 | - | - | 4.0291
PKX16M434 | clavija aérea cableado rápido 16A 3PT 380-415V IP 44 | A (**) | 10 | - | - | 4.363
PKX16M435 | clavija aérea cableado rápido 16A 3PNT 380-415V IP 44 | A (**) | 10 | - | - | 5.5427
PKX16M723 | clavija aérea cableado rápido 16A 2PT 200-250V IP 67 | A | 10 | - | - | 8.0808
PKX16M734 | clavija aérea cableado rápido 16A 3PT 380-415V IP 67 | A | 10 | - | - | 8.9762
PKX16M735 | clavija aérea cableado rápido 16A 3PNT 380-415V IP 67 | A | 10 | - | - | 10.0573
PKX16W423 | - | A | - | - | - | 7.2901
PKX16W434 | - | A | - | - | - | 7.9357
PKX16W435 | - | A | - | - | - | 9.4786
PKX32M423 | clavija aérea cableado rápido 32A 2PT 200-250V IP 44 | A | 10 | - | - | 6.8895
PKX32M434 | clavija aérea cableado rápido 32A 3PT 380-415V IP 44 | A (**) | 10 | - | - | 7.5461
PKX32M435 | clavija aérea cableado rápido 32A 3PNT 380-415V IP 44 | A (**) | 10 | - | - | 8.303
PKX32M723 | clavija aérea cableado rápido 32A 2PT 200-250V IP 67 | A | 6 | - | - | 12.2413
PKX32M734 | clavija aérea cableado rápido 32A 3PT 380-415V IP 67 | A | 6 | - | - | 12.0994
PKX32M735 | clavija aérea cableado rápido 32A 3PNT 380-415V IP 67 | A (**) | 6 | - | - | 13.8012
PKX32W423 | - | A | - | - | - | 10.6033
PKX32W434 | - | A | - | - | - | 11.8535
PKX32W435 | - | A | - | - | - | 13.1368
PKY16F423 | base de empotrar con salida inclinada cableado rápido 16A 2PT 200-250V IP 44 | A (**) | 10 | - | - | 5.5037
PKY16F434 | base de empotrar con salida inclinada cableado rápido 16A 3PT 380-415V IP 44 | A (**) | 10 | - | - | 6.1916
PKY16F435 | base de empotrar con salida inclinada cableado rápido 16A 3PNT 380-415V IP 44 | A (**) | 10 | - | - | 7.1198
PKY16F723 | base de empotrar con salida inclinada cableado rápido 16A 2PT 200-250V IP 67 | A (**) | 10 | - | - | 8.605
PKY16F734 | base de empotrar con salida inclinada cableado rápido 16A 3PT 380-415V IP 67 | A (**) | 10 | - | - | 9.7952
PKY16F735 | base de empotrar con salida inclinada cableado rápido 16A 3PNT 380-415V IP 67 | A (**) | 10 | - | - | 10.9418
PKY16G423 | base empot. sal. recta cableado rápido 16A 2PT 200-250V IP 44 50-60Hz | C | 10 | - | - | 5.9077
PKY16G434 | base empot. sal. recta cableado rápido 16A 3PT 380-415V IP 44 50-60Hz | C | 10 | - | - | 6.5411
PKY16G435 | base empot. sal. recta cableado rápido 16A 3PNT 380-415V IP 44 50-60Hz | C | 10 | - | - | 7.24
PKY16G723 | base empot. sal. recta cableado rápido 16A 2PT 200-250V IP 67 50-60Hz | C (**) | 10 | - | - | 8.8343
PKY16G734 | base empot. sal. recta cableado rápido 16A 3PT 380-415V IP 67 50-60Hz | C | 10 | - | - | 9.9918
PKY16G735 | base empot. sal. recta cableado rápido 16A 3PNT 380-415V IP 67 50-60Hz | C | 10 | - | - | 11.2367
PKY16M423 | base aérea cableado rápido 16A 2PT 200-250V IP 44 | A (**) | 10 | - | - | 6.1549
PKY16M434 | base aérea cableado rápido 16A 3PT 380-415V IP 44 | A (**) | 10 | - | - | 6.7893
PKY16M435 | base aérea cableado rápido 16A 3PNT 380-415V IP 44 | A (**) | 10 | - | - | 8.0581
PKY16M723 | base aérea cableado rápido 16A 2PT 200-250V IP 67 | A (**) | 10 | - | - | 10.0548
PKY16M734 | base aérea cableado rápido 16A 3PT 380-415V IP 67 | A | 10 | - | - | 11.6189
PKY16M735 | base aérea cableado rápido 16A 3PNT 380-415V IP 67 | A | 8 | - | - | 13.246
PKY16W423 | - | A | - | - | - | 9.6096
PKY16W434 | - | A (**) | - | - | - | 10.0726
PKY16W435 | - | A (**) | - | - | - | 10.6291
PKY32F423 | base de empotrar con salida inclinada cableado rápido 32A 2PT 200-250V IP 44 | A | 8 | - | - | 9.0745
PKY32F434 | base de empotrar con salida inclinada cableado rápido 32A 3PT 380-415V IP 44 | A (**) | 8 | - | - | 9.6469
PKY32F435 | base de empotrar con salida inclinada cableado rápido 32A 3PNT 380-415V IP 44 | A (**) | 7 | - | - | 10.6391
PKY32F723 | base de empotrar con salida inclinada cableado rápido 32A 2PT 200-250V IP 67 | A | 8 | - | - | 13.1695
PKY32F734 | base de empotrar con salida inclinada cableado rápido 32A 3PT 380-415V IP 67 | A (**) | 8 | - | - | 14.6546
PKY32F735 | base de empotrar con salida inclinada cableado rápido 32A 3PNT 380-415V IP 67 | A (**) | 7 | - | - | 15.8231
PKY32G423 | base empot. sal. recta cableado rápido 32A 2PT 200-250V IP 44 50-60Hz | C | 10 | - | - | 8.5285
PKY32G434 | base empot. sal. recta cableado rápido 32A 3PT 380-415V IP 44 50-60Hz | C | 10 | - | - | 9.5004
PKY32G435 | base empot. sal. recta cableado rápido 32A 3PNT 380-415V IP 44 50-60Hz | C | 6 | - | - | 10.4286
PKY32G723 | base empot. sal. recta cableado rápido 32A 2PT 200-250V IP 67 50-60Hz | C (**) | 6 | - | - | 12.5034
PKY32G734 | base empot. sal. recta cableado rápido 32A 3PT 380-415V IP 67 50-60Hz | C (**) | 6 | - | - | 13.6282
PKY32G735 | base empot. sal. recta cableado rápido 32A 3PNT 380-415V IP 67 50-60Hz | C (**) | 6 | - | - | 14.7748
PKY32M423 | base aérea cableado rápido 32A 2PT 200-250V IP 44 | A | 10 | - | - | 9.0636
PKY32M434 | base aérea cableado rápido 32A 3PT 380-415V IP 44 | A (**) | 10 | - | - | 9.6052
PKY32M435 | base aérea cableado rápido 32A 3PNT 380-415V IP 44 | A (**) | 8 | - | - | 11.5863
PKY32M723 | base aérea cableado rápido 32A 2PT 200-250V IP 67 | A | 6 | - | - | 15.4518
PKY32M734 | base aérea cableado rápido 32A 3PT 380-415V IP 67 | A | 6 | - | - | 16.0524
PKY32M735 | base aérea cableado rápido 32A 3PNT 380-415V IP 67 | A (**) | 6 | - | - | 17.8105
PKY32W423 | - | A | - | - | - | 13.7374
PKY32W434 | - | A (**) | - | - | - | 14.2943
PKY32W435 | - | A (**) | - | - | - | 16.0633
PKZ032 | Prensaestopa. Grado de protección IP65 gris RAL-7035. M32. | C | - | - | - | 4.783
PKZ040 | Prensaestopa. Grado de protección IP65 gris RAL-7035. M40. | C | - | - | - | 5.056
PKZ085 | - | B | - | - | - | 15.0914
PKZ100 | - | B | - | - | - | 17.7887
PKZA203 | ADAPTADOR CLAVIJA 2P+T A TOMA SCHUKO | A (**) | - | - | - | 15.561
PKZA204 | Adaptador clavija 2P+T a toma schuko | C (**) | - | - | - | 15.8449
PKZM403 | Toma salida múltiple | C (**) | - | - | - | 33.164
PKZM406 | Toma salida múltiple | C (**) | - | - | - | 40.0218
PKZM409 | Toma salida múltiple | B | - | - | - | 43.3196
PKZM412 | Toma salida múltiple | B | - | - | - | 50.9309
PKZM413 | Toma salida múltiple | C (**) | - | - | - | 82.6644
PKZM703 | Toma salida múltiple | C (**) | - | - | - | 40.4258
PKZM706 | Toma salida múltiple | C (**) | - | - | - | 49.7511
PKZM709 | Toma salida múltiple | B | - | - | - | 52.82
PKZM712 | Toma salida múltiple | C (**) | - | - | - | 62.0831
PKZM713 | Toma salida múltiple | C (**) | - | - | - | 100.7807
PRA06118 | Pragma interface 13-18 1 fila | C | 1 | - | - | 18.6732
PRA06124 | Pragma interface 24 1 fila | B | 1 | - | - | 21.4687
PRA06218 | Pragma interface 13-18 2 filas | C | 1 | - | - | 27.8678
PRA06224 | Pragma interface 24 2 filas | B | 1 | - | - | 32.8255
PRA06318 | Pragma interface 13-18 3 filas | C | 1 | - | - | 35.348
PRA06324 | Pragma interface 24 3 filas | B | 1 | - | - | 41.627
PRA07118 | Pragma puerta interface 1 fila | B | 1 | - | - | 4.6738
PRA07118 | Puerta Pragma interface 24 1 fila | B | 1 | - | - | 4.6738
PRA07218 | Pragma puerta interface 2 filas | B | 1 | - | - | 7.1417
PRA07218 | Puerta Pragma interface 24 2 filas | B | 1 | - | - | 7.1417
PRA07318 | Pragma puerta interface 3 filas | B | 1 | - | - | 9.0418
PRA07318 | Puerta Pragma interface 24 3 filas | B | 1 | - | - | 9.0418
PRA10201 | Pragma 13 1 fila, sup | B | 1 | - | - | 28.8616
PRA10202 | Pragma 13 2 filas, sup | A | 1 | - | - | 46.0824
PRA10203 | Pragma 13 3 filas, sup | A | 1 | - | - | 67.6603
PRA10204 | Pragma 13 4 filas, sup | A | 1 | - | - | 86.5519
PRA10261 | Pragma 18 1 fila, sup | B | 1 | - | - | 57.6467
PRA10262 | Pragma 18 2 filas, sup | A | 1 | - | - | 88.0589
PRA10263 | Pragma 18 3 filas, sup | A | 1 | - | - | 111.657
PRA10264 | Pragma 18 4 filas, sup | A | 1 | - | - | 187.551
PRA13811 | Pragma 24 1 fila, superficie | B | 1 | - | - | 200.4475
PRA13812 | Pragma 24 2 filas, superficie | A | 1 | - | - | 223.3686
PRA13813 | Pragma 24 3 filas, superficie | A | 1 | - | - | 255.0584
PRA13814 | Pragma 24 4 filas, superficie | A | 1 | - | - | 339.8195
PRA13815 | Pragma 24 5 filas, superficie | A | 1 | - | - | 387.4525
PRA13816 | Pragma 24 6 filas, superficie | A | 1 | - | - | 420.4309
PRA13831 | Pragma 24 1 fila, empotrable | A | 1 | - | - | 244.4224
PRA13832 | Pragma 24 2 filas, empotrable | A | 1 | - | - | 288.419
PRA13833 | Pragma 24 3 filas, empotrable | A | 1 | - | - | 339.7321
PRA13834 | Pragma 24 4 filas, empotrable | A | 1 | - | - | 411.3236
PRA13835 | Pragma 24 5 filas, empotrable | A | 1 | - | - | 491.9788
PRA13836 | Pragma 24 6 filas, empotrable | A | 1 | - | - | 535.757
PRA15113 | Puerta transparente Pragma 13 1 fila | B | 1 | - | - | 3.6473
PRA15118 | Puerta transparente Pragma 18 1 fila | B | 1 | - | - | 16.2053
PRA15124 | Puerta transparente Pragma 24 1 fila | B | 1 | - | - | 104.3734
PRA15213 | Puerta transparente Pragma 13 2 filas | A | 1 | - | - | 5.7439
PRA15218 | Puerta transparente Pragma 18 2 filas | A | 1 | - | - | 20.6825
PRA15224 | Puerta transparente Pragma 24 2 filas | A | 1 | - | - | 129.4348
PRA15313 | Puerta transparente Pragma 13 3 filas | A | 1 | - | - | 8.6268
PRA15318 | Puerta transparente Pragma 18 3 filas | A | 1 | - | - | 27.5948
PRA15324 | Puerta transparente Pragma 24 3 filas | A | 1 | - | - | 154.7364
PRA15413 | Puerta transparente Pragma 13 4 filas | A | 1 | - | - | 10.9855
PRA15418 | Puerta transparente Pragma 18 4 filas | A | 1 | - | - | 43.9421
PRA15424 | Puerta transparente Pragma 24 4 filas | A | 1 | - | - | 191.4167
PRA15524 | Puerta transparente Pragma 24 5 filas | A | 1 | - | - | 210.4284
PRA15624 | Puerta transparente Pragma 24 6 filas | A | 1 | - | - | 232.6615
PRA16113 | Puerta plena Pragma 13 1 fila | B | 1 | - | - | 3.5381
PRA16118 | Puerta plena Pragma 18 1 fila | B | 1 | - | - | 15.4409
PRA16124 | Puerta plena Pragma 24 1 fila | B | 1 | - | - | 73.6554
PRA16213 | Puerta plena Pragma 13 2 filas | A | 1 | - | - | 5.5692
PRA16218 | Puerta plena Pragma 18 2 filas | A | 1 | - | - | 20.0819
PRA16224 | Puerta plena Pragma 24 2 filas | A | 1 | - | - | 74.933
PRA16313 | Puerta plena Pragma 13 3 filas | A | 1 | - | - | 8.3647
PRA16318 | Puerta plena Pragma 18 3 filas | A | 1 | - | - | 26.7758
PRA16324 | Puerta plena Pragma 24 3 filas | A | 1 | - | - | 93.912
PRA16413 | Puerta plena Pragma 13 4 filas | A | 1 | - | - | 10.6688
PRA16418 | Puerta plena Pragma 18 4 filas | A | 1 | - | - | 42.6863
PRA16424 | Puerta plena Pragma 24 4 filas | A | 1 | - | - | 108.2827
PRA16524 | Puerta plena Pragma 24 5 filas | A | 1 | - | - | 112.3559
PRA16624 | Puerta plena Pragma 24 6 filas | A | 1 | - | - | 122.3368
PRA28040 | Caja Pragma ICP+40 módulos | A | 1 | - | - | 93.6478
PRA28058 | Caja Pragma ICP+58 módulos | A | 1 | - | - | 123.5987
PRA35113 | Pragma 13 1 fila, empot | B | 1 | - | - | 29.484
PRA35118 | Pragma 18 1 fila, empot | B | 1 | - | - | 63.7995
PRA35213 | Pragma 13 2 filas, empot | A | 1 | - | - | 47.2072
PRA35218 | Pragma 18 2 filas, empot | A | 1 | - | - | 89.3321
PRA35313 | Pragma 13 3 filas, empot | A | 1 | - | - | 69.3202
PRA35318 | Pragma 18 3 filas, empot | A | 1 | - | - | 124.0111
PRA35413 | Pragma 13 4 filas, empot | A | 1 | - | - | 88.594
PRA35418 | Pragma 18 4 filas, empot | A | 1 | - | - | 242.86
PRA90001 | Kit de asociación cofret superficie 13, 18 y 24 mod. | B | 1 | - | - | 12.4597
PRA90003 | Refuerzo exterior metálico para asociación | B | 1 | - | - | 12.0884
PRA90004 | Kit de asociación cofret empotrado 13 mod. | C | 1 | - | - | 12.1321
PRA90005 | Kit de asociación cofet empotrado 18 y 24 mod. | B | 1 | - | - | 13.7483
PRA90006 | Separador de filas 13 modulos | C | 1 | - | - | 42.3259
PRA90007 | Separador de filas 18 modulos | C | 1 | - | - | 46.0715
PRA90008 | Separador de filas 24 módulos | B | 1 | - | - | 50.5596
PRA90009 | Patillas para fijación en pared 13, 18 y 24 mod. | B | 1 | - | - | 9.7079
PRA90011 | Kit fijación Pladur 13, 18 y 24 mod. | C | 1 | - | - | 6.4756
PRA90013 | Tapa frontal perforada 13 mod. | C | 1 | - | - | 10.505
PRA90014 | Tapa frontal perforada 18 mod. | C | 1 | - | - | 11.324
PRA90015 | Tapa frontal perforada 24 mod. | B | 1 | - | - | 12.1321
PRA90016 | Tapa frontal plena 13 mod. | C | 1 | - | - | 11.324
PRA90017 | Tapa frontal plena 18 mod. | C | 1 | - | - | 12.1321
PRA90018 | Tapa frontal plena 24 mod. | B | 1 | - | - | 12.9293
PRA90020 | Obturadores 6 tiras (2 x 13 + 2 x 18 + 2 x 24) | B | 1 | - | - | 8.9872
PRA90023 | Lote 2 soportes para membranas pasacables | C | 1 | - | - | 8.0808
PRA90024 | Lote de 10 hojas de 3 etiquetas 13 mod. | C | 1 | - | - | 4.1714
PRA90027 | Lote de 5 portaetiquetas 13 mod. | C | 1 | - | - | 16.1725
PRA90028 | Lote de 5 portaetiquetas 18 mod. | C | 1 | - | - | 20.2238
PRA90029 | Lote de 5 portaetiquetas 24 mod. | B | 1 | - | - | 24.2533
PRA90031 | Placa de montaje para NG160 | B | 1 | - | - | 32.6508
PRA90032 | Placa de montaje plena 13 mod. | C | 1 | - | - | 24.9085
PRA90033 | Placa de montaje plena 18 mod. | C | 1 | - | - | 27.169
PRA90034 | Placa de montaje plena 24 mod. | B | 1 | - | - | 30.5651
PRA90039 | Cerradura con llave 405 | B | 1 | - | - | 15.8449
PRA90040 | Lote de 2 placas pasacables cofret superficie 13 mod. | C | 1 | - | - | 6.8032
PRA90041 | Lote de 2 placas pasacables cofret superficie 18 mod. | C | 1 | - | - | 7.24
PRA90042 | Lote de 2 placas pasacables cofret superficie 24 mod. | C | 1 | - | - | 7.6877
PRA90043 | Lote de 2 bisagras | B | 1 | - | - | 10.9964
PRA90045 | Lote de 2 borneros 50mm2 | B | 1 | - | - | 11.0729
PRA90046 | Lote de 5 borneros 25mm2 | B | 1 | - | - | 19.4048
PRA90047 | Lote de 10 borneros 4x6mm2 | B | 1 | - | - | 32.356
PRA90048 | Lote de 4 repartidores | B | 1 | - | - | 10.505
PRA90049 | Lote de 10 kits de unión 2 pasos para borneros | B | 1 | - | - | 12.427
PRA90050 | Kit de unión 8 pasos para borneros | B | 1 | - | - | 5.4709
PRA90051 | Soporte para bornero | B | 1 | - | - | 6.3008
PRA90053 | NC kit bornero lateral Pragma 13/18 Sup./Emp. | C | 1 | - | - | 1.4087
PRA90055 | Cerradura con llave 455 / 1242E / 2433A | B | 1 | - | - | 30.7289
PRA90056 | Cerradura cuadrado y triángulo | C | 1 | - | - | 22.6481
PRA90056 | Cerradura cuadrado/triángulo | C | 1 | - | - | 22.6481
PRA90057 | Chasis superficie 13 18 mod. | C | 1 | - | - | 15.3754
PRA90058 | Chasis superficie 24 mod. | B | 1 | - | - | 22.6481
PRA90065 | Kit de montaje 7 modulos aparamenta modular | B | 1 | - | - | 18.6514
PRA90066 | Placa plena para interface | C | 1 | - | - | 4.9031
PRA90067 | Kit para montaje tomas de corriente | C | 1 | - | - | 7.7314
PRA90068 | Kit de montaje Compact para Interface | C | 1 | - | - | 54.7201
PRA90071 | Kit Unica para interface | C | 1 | - | - | 8.4084
PRA90072 | Kit ICP Pragma 24 | A | 1 | - | - | 111.9628
PRA90082 | Porta Planos | B | 1 | - | - | 7.0543
PRA90083 | Kit de precintado | C | 1 | - | - | 20.3767
PRA99063 | Puerta ahumada Pragma 18 1 fila | B | 1 | - | - | 15.7378
PRA99064 | Puerta ahumada Pragma 18 2 filas | A | 1 | - | - | 20.0819
PRA99065 | Puerta ahumada Pragma 18 3 filas | A | 1 | - | - | 26.7758
PRA99066 | Puerta ahumada Pragma 18 4 filas | A | 1 | - | - | 42.6863
PRA99067 | Puerta ahumada Pragma 13 1 fila | B | 1 | - | - | 3.5381
PRA99068 | Puerta ahumada Pragma 13 2 filas | A | 1 | - | - | 5.5692
PRA99069 | Puerta ahumada Pragma 13 3 filas | A | 1 | - | - | 8.3647
PRA99070 | Puerta ahumada Pragma 13 4 filas | A | 1 | - | - | 10.6688
My Ecodial L 3.4 | Concepción y cálculo de instalaciones de baja tensión | - | - | - | - | Consultar
Rapsody 1.4 | Concepción de cuadros eléctricos de baja tensión | - | - | - | - | Consultar
SISK 2.0 | Valoración de canalizaciones eléctricas prefabricadas Canalis® | - | - | - | - | Consultar
SISplus 4.0 | Concepción y valoración de cuadros eléctricos hasta 630 A | - | - | - | - | Consultar
SISvar 1.4 | Cálculo de baterías | - | - | - | - | Consultar
(*) Venta por múltiplos de la unidad de embalaje.
(**) Unidad mínima de venta consultar.
• Consultar lista de precios "Envolventes y sistemas de instalación Prisma Plus", en vigor.