## PME
Pequeño Material Eléctrico
(ESMKT02017G11)
Lista de Precios Julio '11
REFERENCIA | DESCRIPCION | CLAVE | PVR (€) | UNIDAD EMBALAJE | UNIDAD MÍNIMA VENTA | TASA ECOPILAS | LOTE N3 | GD
3001N-B | Interruptor bipolar 16 A 380 V. | D | 14.26 | 5 | 5 | – | – | EE
3005N-B | Doble interruptor 16 A. 380 V. | D | 14.53 | 10 | 10 | – | – | EE
3012-B | Base enchufe tripolar T.T. 16A. 380V | D | 9.63 | 10 | 10 | – | – | EE
3012-G | Base enchufe tripolar T.T. 16A. 380V | D | 9.63 | 10 | 10 | – | – | EE
3013-G | Base enchufe bipolar T.T. 16A. 380V | D | 7.08 | 10 | 10 | – | – | EE
3020-B | Clavija tripolar 16A. 380V. | D | 9 | 10 | 10 | – | – | EE
3020-G | Clavija tripolar 16A. 380V. | D | 9 | 10 | 10 | – | – | EE
3021-B | Clavija bipolar 16A. 380V. | D | 8.18 | 10 | 10 | – | – | EE
3021-G | Clavija bipolar 16A. 380V. | D | 8.18 | 10 | 10 | – | – | EE
3023-B | Clavija bipolar TT 16A. 380V. | D | 8.93 | 10 | 10 | – | – | EE
3024N-G | Clavija convertidora bipolar a 2P 10 A | D | 8.98 | 10 | 10 | – | – | EE
3029N-B | Clavija convertidora bipolar a mixta | D | 9.14 | 10 | 10 | – | – | EE
3050-C | Piloto Neon Opal | D | 4.27 | 10 | 10 | – | – | EE
3050-R | Piloto Neon Rojo | D | 4.27 | 10 | 10 | – | – | EE
3050-V | Piloto Neon Verde | D | 4.27 | 10 | 10 | – | – | EE
3052 | Lámpara Piloto Doble | D | 3.37 | 20 | 20 | – | – | EE
3053-B | Pulsador campana 16A 380V | D | 10.24 | 10 | 10 | – | – | EE
3053L-B | Pulsador campana luminoso 16A 380V | D | 15.6 | 10 | 10 | – | – | EE
3053N-B | Pulsador campana 16A 380V | D | 10.1 | 10 | 10 | – | – | EE
3053NL-B | Pulsador campana luminoso 16A 380V | D | 15.36 | 10 | 10 | – | – | EE
3054-B | Pulsador luz 16A 380V | D | 10.24 | 10 | 10 | – | – | EE
3055 | Lámpara neón mecanismos luminosos | D | 4.2 | 10 | 10 | – | – | EE
3057 | Pulsador doble Marcha-Paro 16A 380V | D | 25.45 | 10 | 10 | – | – | EE
3065-B | Tapa ciega | D | 1.94 | 10 | 10 | – | – | EE
3065-G | Tapa ciega | D | 1.94 | 10 | 10 | – | – | EE
3070-B | Placa 1 módulo | D | 4.02 | 10 | 10 | – | – | EE
3070-G | Placa 1 módulo | D | 4.02 | 10 | 10 | – | – | EE
3070N-B | Placa 1 módulo | D | 2.77 | 10 | 10 | – | – | EE
3071-B | Placa 2 módulos | D | 5.29 | 10 | 10 | – | – | EE
3072-B | Placa 3 módulos | D | 7.16 | 5 | 5 | – | – | EE
3078-B | Placa 1 módulo ancho + 1 módulo estrecho | D | 7.67 | 5 | 5 | – | – | EE
3079-B | Placa 1 módulo ancho + 2 módulos estrechos | D | 12.2 | 10 | 10 | – | – | EE
3079N-B | Placa 1 módulo ancho + 2 módulos estrechos | D | 9.37 | 5 | 5 | – | – | EE
3080 | Caja de empotrar 1 módulo | D | 2.54 | 50 | 50 | – | – | EE
3081 | Caja de empotrar 2 módulos | D | 3.27 | 50 | 50 | – | – | EE
3082 | Caja de empotrar 3 módulos | D | 3.59 | 20 | 20 | – | – | EE
3083 | Caja de empotrar 4 módulos | D | 4.25 | 20 | 20 | – | – | EE
3089-B | Placa 1 módulo rectangular | D | 5.96 | 10 | 10 | – | – | EE
3092-B | Tapa zócalo 1 módulo | D | 4.94 | 10 | 10 | – | – | EE
3092-G | Tapa zócalo 1 módulo | D | 4.94 | 10 | 10 | – | – | EE
3092M-B | Zócalo 1 módulo | D | 7.36 | 10 | 10 | – | – | EE
3092M-G | Zócalo 1 módulo | D | 7.36 | 10 | 10 | – | – | EE
3094-B | Placa 4 módulos | D | 13.78 | 10 | 10 | – | – | EE
3095-B | Placa acoplamiento mecanismos estrechos | D | 4.57 | 10 | 10 | – | – | EE
3096 | Escuadra fijación mecanismos | D | 0.53 | 20 | 20 | – | – | EE
3097-B | Placa acoplamiento mecanismos anchos | D | 4.84 | 10 | 10 | – | – | EE
3098M-B | Zócalo 2 módulos | D | 13.89 | 5 | 5 | – | – | EE
3098M-G | Zócalo 2 módulos | D | 13.89 | 5 | 5 | – | – | EE
3102M-B | Zócalo 3 módulos | D | 17.46 | 5 | 5 | – | – | EE
3102M-G | Zócalo 3 módulos | D | 17.46 | 5 | 5 | – | – | EE
3107-B | Porta fusible tipo 0 16A | D | 9.63 | 10 | 10 | – | – | EE
3107-G | Porta fusible tipo 0 16A | D | 9.63 | 10 | 10 | – | – | EE
3108-B | Porta fusible bipolar tipo 0 16A | D | 20.08 | 10 | 10 | – | – | EE
3109-G | Porta fusible tripolar tipo 0 16A | D | 22.57 | 10 | 10 | – | – | EE
3112N-B | Int. Magnetotérmico Diferencial 16 A | D | 125.02 | 1 | 1 | – | – | EE
3114N-B | Int. automático magnetotérmico bipolar 10A | D | 48.72 | 10 | 10 | – | – | EE
3125-U | Base enchufe 25 A. | B | 13.5 | 5 | 5 | – | – | EE
3126-B | Clavija 25 A. | B | 17.26 | 5 | 5 | – | – | EE
3140-B | Toma Prolongador bipolar T.T.16A 380V | D | 9.97 | 10 | 10 | – | – | EE
3140-G | Toma Prolongador bipolar T.T.16A 380V | D | 9.97 | 10 | 10 | – | – | EE
3154N-B | Interruptor Magnetotérmico unipolar 6 A | D | 34.6 | 10 | 10 | – | – | EE
3165N-B | Base 2P 10 A 250 V | D | 4.91 | 10 | 10 | – | – | EE
3165N-G | Base 2P 10 A 250 V | D | 4.91 | 10 | 10 | – | – | EE
3168N-B | Clavija 2P+TTD 10A 250V | D | 7.24 | 10 | 10 | – | – | EE
3169-B | Porta fusible tipo 00 16A | D | 7.24 | 8 | 8 | – | – | EE
3169-G | Porta fusible tipo 00 16A | D | 7.24 | 8 | 8 | – | – | EE
3172 | Tapón porta fusible | D | 1.96 | 10 | 10 | – | – | EE
3179-B | Caja Centralización 6 Módulos | D | 30.39 | 10 | 10 | – | – | EE
3180-B | Caja Centralización 12 Módulos | D | 56.79 | 5 | 5 | – | – | EE
3181 | Caja Tomas 25A | D | 2.86 | 10 | 10 | – | – | EE
3608-B | Caja estanca 1 módulo | D | 11.43 | 5 | 5 | – | – | EE
3608-B-T | Tapa estanca 1 módulo | D | 8.01 | 10 | 10 | – | – | EE
3608-T | Tapa estanca 1 módulo | D | 8.01 | 10 | 10 | – | – | EE
3609 | Caja estanca 2 módulos | D | 16.13 | 5 | 5 | – | – | EE
3609-B | Caja estanca 2 módulos | D | 16.13 | 5 | 5 | – | – | EE
3609-B-T | Tapa estanca 2 módulos | D | 11.62 | 9 | 9 | – | – | EE
3609-T | Tapa estanca 2 módulos | D | 11.62 | 9 | 9 | – | – | EE
3610 | Cono pasacables PG-11 | D | 0.74 | 25 | 25 | – | – | EE
3613 | Caja estanca 3 módulos | D | 19.22 | 4 | 4 | – | – | EE
3613-B | Caja estanca 3 módulos | D | 19.22 | 4 | 4 | – | – | EE
3613-B-T | Tapa estanca 3 módulos | D | 14.71 | 7 | 7 | – | – | EE
3613-T | Tapa estanca 3 módulos | D | 14.71 | 7 | 7 | – | – | EE
3650-B | Caja de superficie 1 módulo | D | 5.67 | 5 | 5 | – | – | EE
3651 | Caja de superficie 2 módulos | D | 10.09 | 6 | 6 | – | – | EE
3651-B | Caja de superficie 2 módulos | D | 10.09 | 6 | 6 | – | – | EE
3652 | Caja de superficie 3 módulos | D | 12.73 | 5 | 5 | – | – | EE
3652-B | Caja de superficie 3 módulos | D | 12.73 | 5 | 5 | – | – | EE
3653 | Caja de superficie 1 módulo ancho + 1 estrecho | D | 11.65 | 5 | 5 | – | – | EE
3653-B | Caja de superficie 1 módulo ancho + 1 estrecho | D | 11.65 | 5 | 5 | – | – | EE
8001 | AHORRO:DETECTOR MOVIMIENTO | D | 80.7737 | 1 | 1 | – | – | PA
8002.19 | AHORRO:DETECTOR MOVIMIENTO | C | 151.1118 | 1 | 1 | – | – | PA
8004.19 | AHORRO: DETECTOR DE MOVIMIENTO 110º | C | 68.0114 | 1 | 1 | – | – | PA
8005 | AHORRO: INTERRUPTOR CREPUSCULAR EXT | C | 60.6892 | 1 | 1 | – | – | PA
8006.19 | AHORRO: DETECTOR DE PRESENCIA INTERIOR | C | 126.7895 | 1 | 1 | – | – | PA
8107.18 | CONFORT: CRONOTERMOSTATO PROG. RF | B | 204.2454 | 1 | 1 | 0.02 | – | PA
8108 | CONFORT: CONTROL PERSIANAS IR | C | 220.9583 | 1 | 1 | – | – | PA
8109 | CONFORT: PROTECCIÓN TOLDOS Y PERSIANAS | C | 243.8611 | 1 | 1 | – | – | PA
8201 | SEGURIDAD: GAS | C | 200.0009 | 1 | 1 | 0.2 | – | PA
8203 | SEGURIDAD: DETECCIÓN HUMO (PILA 9V) | C | 36.0557 | 1 | 1 | 0.01 | – | PA
8204 | SEGURIDAD: DETECCIÓN HUMO (LITIO 9V) | A | 45.5446 | 1 | 1 | – | – | PA
8302 | Emisor IR Mural | C | 205.8437 | 1 | 1 | – | – | PA
8350 | Interruptor electrónico 2400 W | C | 88.6857 | 1 | 1 | – | – | PA
8351 | Regulador electrónico universal 25-450 | C | 122.3486 | 1 | 1 | – | – | PA
8352 | Pulsador temporizado 2400W | C | 95.0246 | 1 | 1 | – | – | PA
8353 | Interruptor electrónico persianas 30-460 | C | 104.1756 | 1 | 1 | – | – | PA
8354 | Regulador de tensión 1-10V 600 VA | C | 128.6406 | 1 | 1 | – | – | PA
8361 | Sensor IR | C | 37.5295 | 1 | 1 | – | – | PA
8400 | Central 1 canal estereo | B | 246.13 | 1 | 1 | – | – | PM
8401 | Central con entrada de sonido y Fuente alimentación 30W | B | 442.26 | 1 | 1 | – | – | PM
8402.12 | Marco para central de sonido | C | 56.79 | 1 | 1 | – | – | PM
8402.18 | Marco para central de sonido | C | 38.34 | 1 | 1 | – | – | PM
8402.25 | Marco para central de sonido | C | 38.34 | 1 | 1 | – | – | PM
8402.30 | Marco para central de sonido | C | 56.79 | 1 | 1 | – | – | PM
8405 | Embellecedor central | B | 10.02 | 1 | 1 | – | – | PM
8406 | Caja de empotrar central de sonido | B | 6.09 | 1 | 1 | – | – | PM
8407 | Tapa preinstalación central | B | 7.82 | 1 | 1 | – | – | PM
8410 | Altavoz de 5" 32 Ohmios | B | 38.94 | 1 | 1 | – | – | PM
8411 | Altavoz de 5" 16 Ohmios | B | 38.4 | 1 | 1 | – | – | PM
8415 | Caja de empotrar altavoz de 5" | B | 3.27 | 10 | 10 | – | – | PM
8416 | Tapa preinstalación altavoz de 5" | B | 2.74 | 2 | 2 | – | – | PM
8417 | Aro embellecedor altavoz de 5" | B | 15.26 | 1 | 1 | – | – | PM
8419 | Amplificador estéreo 5+5 W | C | 92.93 | 1 | 1 | – | – | PM
8420 | Cable 1 canal estéreo 100 mts. | C | 125.63 | 1 | 1 | – | – | PM
8421 | Cable 5 zonas intercomunicación 100 mts. | C | 99.63 | 1 | 1 | – | – | PM
8431.18 | KIT RADIO IR. (POLAR) | B | 116.0877 | 1 | 1 | 0.02 | – | PA
8431.38 | KIT RADIO IR. (CROMADO SATINADO) | B | 119.4689 | 1 | 1 | 0.02 | – | PA
8433 | Mando a Distancia Gama Media | C | 13.4745 | 1 | 1 | 0.02 | – | PA
8441.18 | Altavoces 2''/16 Ohms color Polar | C | 53.0076 | 1 | 1 | – | – | PA
8441.38 | Altavoces 2''/16 Ohms color Cromo Satina | C | 55.1049 | 1 | 1 | – | – | PA
8442 | Receptor IR | C | 8.5801 | 1 | 1 | – | – | PA
8500 | Mando a distancia iR (12 canales) | D | 231.23 | 1 | 1 | – | – | PM
8501 | Mando a distancia iR (4 canales) | D | 121.7 | 1 | 1 | – | – | PM
8555 | TRANSFORMADOR ELECTRONICO 12V 20-70W | C | 31.3565 | 1 | 1 | – | – | PA
8556 | TRANSFORMADOR ELECTRONICO 12V 20-105W | C | 38.814 | 1 | 1 | – | – | PA
8565 | SEÑALIZACION OPTICA Y ACUSTICA 230V. | C | 93.9874 | 1 | 1 | – | – | PA
8605 | MODULO ALIMENTACION ALM | C | 97.3873 | 1 | 1 | – | – | PA
8610 | MODULO 2S/2E (CAJA EMPALMES) | C | 197.8568 | 1 | 1 | – | – | PA
8615 | MODULO 6E/IR (CAJA EMPALMES) | C | 160.1558 | 1 | 1 | – | – | PA
8620 | MODULO 2S/2E-C (CARRIL DIN) | C | 260.7659 | 1 | 1 | – | – | PA
8685 | KIT INICIACION AMIGO | C | 443.622 | 1 | 1 | – | – | PA
8686 | KIT FORMACION AMIGO | C | 804.705 | 1 | 1 | – | – | PA
8687 | KIT PERSONALIZABLE (PHONE CONTROL) | C | 991.4987 | 1 | 1 | – | – | PA
8688 | KIT ALARMAS TECNICAS BASICO | C | 1169.9249 | 1 | 1 | – | – | PA
8689 | KIT ALARMAS TECNICAS COMPLETO | C | 1583.815 | 1 | 1 | – | – | PA
8694 | KIT ZELIO HOGAR | C | 1004.0428 | 1 | 1 | – | – | PA
8696 | KIT ZELIO HOGAR BASICO | C | 759.084 | 1 | 1 | – | – | PA
8697 | KIT ZELIO HOGAR COMUNICACIÓN | C | 1595.6873 | 1 | 1 | – | – | PA
8702 | Zelio Hogar GSM | B | 1047.6566 | 1 | 1 | 0.02 | – | PA
8702N | Zelio Hogar GSM v09 | B | 1089.6821 | 1 | 1 | 0.02 | – | PA
8704 | KIT ZELIO HOGAR GSM BASICO | C | 1283.4025 | 1 | 1 | 0.02 | – | PA
8704N | KIT ZELIO HOGAR GSM v09 Básico | C | 1347.0904 | 1 | 1 | – | – | PA
8705.12 | KIT ZELIO HOGAR GSM PLUS GRAFITO | B | 1682.4845 | 1 | 1 | 0.02 | – | PA
8705.18 | KIT ZELIO HOGAR GSM PLUS POLAR | C | 1682.4845 | 1 | 1 | 0.02 | – | PA
8705.30 | KIT ZELIO HOGAR GSM PLUS ALUMINIO | B | 1682.4845 | 1 | 1 | 0.02 | – | PA
8705N.12 | KIT ZELIO HOGAR GSM v09 Plus (Graf) | C | 1765.9272 | 1 | 1 | 0.02 | – | PA
8705N.18 | KIT ZELIO HOGAR GSM v09 Plus (Polar) | C | 1765.9272 | 1 | 1 | 0.02 | – | PA
8705N.25 | KIT ZELIO HOGAR GSM v09 Plus (Marf) | C | 1765.9272 | 1 | 1 | 0.02 | – | PA
8705N.30 | KIT ZELIO HOGAR GSM v09 Plus (Alum) | C | 1765.9272 | 1 | 1 | 0.02 | – | PA
8710 | DETECTOR GAS METANO | B | 102.5428 | 1 | 1 | – | – | PA
8711 | DETECTOR GAS GLP | B | 102.5428 | 1 | 1 | – | – | PA
8712N | Detector De Humos óptico | A | 95.6623 | 1 | 1 | – | – | PA
8714 | DETECTOR CREPUSCULAR 16A. | C | 78.65 | 1 | 1 | – | – | PA
8716N | DETECTOR DE MOVIMIENTO (360º) | C | 77.5422 | 1 | 1 | – | – | PA
8717 | Detector de movimiento interiores de empotrar 360º | D | 81.36 | 1 | 1 | – | – | PA
8724N | ELECTROVALVULA GAS N/CERRADA | B | 103.3475 | 1 | 1 | – | – | PA
8726 | ELECTROVALVULA AGUA | B | 109.1201 | 1 | 1 | – | – | PA
8727 | Pantalla táctil 5,7" Zelio Hogar GSM v09 | A | 467.7382 | 1 | 1 | – | – | PA
8728 | Pasarela comunicación ZH v09 / Sistema Seguridad | C | 55.2882 | 1 | 1 | – | – | PA
30036.90 | Base SCHUKO® (sin garras) | D | 5.1 | 10 | 1 | – | – | PM
30036.99 | Base SCHUKO® | D | 6.15 | 10 | 1 | – | – | PM
30101.90 | Interruptor (sin garras) | D | 4.73 | 10 | 1 | – | – | PM
30101.99 | Interruptor | D | 5.49 | 10 | 1 | – | – | PM
30103.90 | Conmutador (sin garras) | D | 5.09 | 10 | 1 | – | – | PM
30103.99 | Conmutador | D | 6 | 10 | 1 | – | – | PM
30104.99 | Doble conmutador | D | 12.49 | 10 | 1 | – | – | PM
30105.90 | Cruzamiento (sin garras) | D | 12.39 | 10 | 1 | – | – | PM
30105.99 | Cruzamiento | D | 13.4 | 10 | 1 | – | – | PM
30106.90 | Pulsador (sin garras) | D | 5.36 | 10 | 1 | – | – | PM
30106.99 | Pulsador | D | 6.22 | 10 | 1 | – | – | PM
30106.99P | Pulsador luminoso | D | 11.69 | 10 | 1 | – | – | PM
30107.99 | Pulsador de persianas | D | 20.74 | 10 | 1 | – | – | PM
30108.99 | Interruptor de persianas | D | 20.74 | 10 | 1 | – | – | PM
30112.90 | Doble interruptor (sin garras) | D | 8.38 | 10 | 1 | – | – | PM
30112.99 | Doble interruptor | D | 9.34 | 10 | 1 | – | – | PM
30146.99 | Doble pulsador | D | 12.69 | 10 | 1 | – | – | PM
30163.99 | Conmutador 16A | D | 10.48 | 10 | 1 | – | – | PM
30331.99 | Portafusibles 16A | D | 12.45 | 10 | 1 | – | – | PM
30352.99 | Regulador giratorio 60-400 W. | D | 49.65 | 1 | 1 | – | – | PM
30353.99 | Regulador giratorio 60-400W/VA | D | 72.4 | 1 | 1 | – | – | PM
30356.99 | Regulador giratorio 60-600W/VA | D | 86.28 | 1 | 1 | – | – | PM
30357.99 | Regulador giratorio 40-1000W/VA | D | 215.67 | 1 | 1 | – | – | PM
30362.99 | Salida de cable con bornes de conexión | D | 8.1 | 10 | 1 | – | – | PM
30375.99 | Piloto Señalización | D | 12.73 | 10 | 1 | – | – | PM
30376.99 | Piloto de balizado autónomo | D | 86.22 | 1 | 1 | – | – | PM
30392.90 | Toma teléfono 4 contactos | D | 9.9 | 10 | 1 | – | – | PM
30392.99 | Toma teléfono 4 contactos | D | 11.42 | 10 | 1 | – | – | PM
30397.90 | Toma teléfono 6 contactos | D | 11.02 | 10 | 1 | – | – | PM
30397.99 | Toma teléfono 6 contactos | D | 12.66 | 10 | 1 | – | – | PM
30444.99 | Regulador giratorio 20-315 W. Halógenas c/trafo electrónico | D | 88.5 | 1 | 1 | – | – | PM
30445.99 | Regulador giratorio 20-600 W. Halógenas c/trafo electrónico | D | 122.83 | 1 | 1 | – | – | PM
30446.99 | Regulador giratorio 1-10V. Fluorescencia | D | 61.41 | 1 | 1 | – | – | PM
30482.99 | Interruptor de tarjeta 10 A. 2 microrruptores | D | 21.42 | 10 | 1 | – | – | PM
30483.99 | Interruptor de tarjeta 10 A. 1 microrruptor | D | 19.59 | 10 | 1 | – | – | PM
30484.99 | Interruptor de tarjeta temporizado 500 W | D | 106.24 | 1 | 1 | – | – | PM
30485.99 | Zumbador 220V | D | 25.69 | 10 | 1 | – | – | PM
30536.90 | Base SCHUKO® rápida (sin garras) | D | 5.1 | 10 | 1 | – | – | PM
30536.99 | Base SCHUKO® rápida | D | 6.15 | 10 | 1 | – | – | PM
30549.99 | Detector de movimiento 1.000 W. 2.000 lux | D | 129.72 | 1 | 1 | – | – | PM
30550.99 | Detector de movimiento 500 W. 120 lux | D | 115.67 | 1 | 1 | – | – | PM
30551.99 | Detector de movimiento 1.000 W. 120 lux | D | 118.59 | 1 | 1 | – | – | PM
30553 | Sonda detector inundación | D | 120.42 | 1 | 1 | – | – | PM
30553.99 | Detector de inundación | D | 190.88 | 1 | 1 | – | – | PM
30554.99 | Teclado codificado | D | 212.71 | 1 | 1 | – | – | PM
30582.18 | Adaptador | D | 6.8 | 10 | 1 | – | – | PM
30582.47 | Adaptador | D | 6.8 | 10 | 1 | – | – | PM
30754.99 | Toma R/TV-SAT Unica | D | 25.5 | 10 | 1 | – | – | PM
30755.99 | Toma R/TV-SAT Final | D | 25.5 | 10 | 1 | – | – | PM
30756.99 | Toma R/TV-SAT Intermedia | D | 25.5 | 10 | 1 | – | – | PM
30786.99 | Timbre electrónico 230 V | D | 59.58 | 1 | 1 | – | – | PM
30854.99 | Toma TV-FM. Unica | D | 16.34 | 10 | 1 | – | – | PM
30855.99 | Toma TV-FM. Final | D | 16.34 | 10 | 1 | – | – | PM
30856.99 | Toma TV-FM. Intermedia | D | 16.34 | 10 | 1 | – | – | PM
70366.12 | Tapa ciega (Grafito) | D | 8.86 | 20 | 1 | – | – | PM
70366.13 | Tapa ciega (Bronce) | D | 8.86 | 20 | 1 | – | – | PM
70366.18 | Tapa ciega (Polar) | D | 6.46 | 20 | 1 | – | – | PM
70366.22 | Tapa ciega (Titanio) | D | 8.86 | 20 | 1 | – | – | PM
70366.25 | Tapa ciega (Marfil) | D | 6.46 | 20 | 1 | – | – | PM
70366.29 | Tapa ciega (Aluminio) | D | 8.86 | 20 | 1 | – | – | PM
70366.30 | Tapa ciega (Aluminio) | D | 8.86 | 20 | 1 | – | – | PM
70366.68 | Tapa ciega (Mármol) | D | 6.67 | 20 | 1 | – | – | PM
70366.75 | Tapa ciega (Nácar) | D | 6.67 | 20 | 1 | – | – | PM
70402.13 | Marco 1 el. (Bronce) | D | 5.2 | 10 | 1 | – | – | PM
70402.22 | Marco 1 el. (Titanio) | D | 5.2 | 10 | 1 | – | – | PM
70402.29 | Marco 1 el. (Aluminio) | D | 5.2 | 10 | 1 | – | – | PM
70404.13 | Marco 2 el. horizontal (Bronce) | D | 10.91 | 10 | 1 | – | – | PM
70404.22 | Marco 2 el. horizontal (Titanio) | D | 10.91 | 10 | 1 | – | – | PM
70404.29 | Marco 2 el. horizontal (Aluminio) | D | 10.91 | 10 | 1 | – | – | PM
70406.13 | Marco 3 el. horizontal (Bronce) | D | 16.78 | 5 | 1 | – | – | PM
70406.22 | Marco 3 el. horizontal (Titanio) | D | 16.78 | 5 | 1 | – | – | PM
70406.29 | Marco 3 el. horizontal (Aluminio) | D | 16.78 | 5 | 1 | – | – | PM
70408.13 | Marco 4 el. horizontal (Bronce) | D | 23.72 | 3 | 1 | – | – | PM
70408.22 | Marco 4 el. horizontal (Titanio) | D | 23.72 | 3 | 1 | – | – | PM
70408.29 | Marco 4 el. horizontal (Aluminio) | D | 23.72 | 3 | 1 | – | – | PM
70409.12 | Marco 2 el. completo horizontal (Grafito) | D | 19.01 | 3 | 1 | – | – | PM
70409.13 | Marco 2 el. completo horizontal (Bronce) | D | 13.41 | 10 | 1 | – | – | PM
70409.18 | Marco 2 el. completo horizontal (Polar) | D | 7.38 | 10 | 1 | – | – | PM
70409.22 | Marco 2 el. completo horizontal (Titanio) | D | 13.41 | 10 | 1 | – | – | PM
70409.25 | Marco 2 el. completo horizontal (Marfil) | D | 7.38 | 10 | 1 | – | – | PM
70409.29 | Marco 2 el. completo horizontal (Aluminio) | D | 13.41 | 10 | 1 | – | – | PM
70409.30 | Marco 2 el. completo horizontal (Aluminio) | D | 19.01 | 3 | 1 | – | – | PM
70409.68 | Marco 2 el. completo horizontal (Mármol) | D | 9.77 | 10 | 1 | – | – | PM
70409.75 | Marco 2 el. completo horizontal (Nácar) | D | 9.77 | 10 | 1 | – | – | PM
70409.M1 | Marco 2 el. horizontal (Haya natural) | D | 56.28 | 3 | 1 | – | – | PM
70409.M2 | Marco 2 el. horizontal (Cerezo) | D | 56.28 | 3 | 1 | – | – | PM
70409.M3 | Marco 2 el. horizontal (Wengue) | D | 56.28 | 3 | 1 | – | – | PM
70409.M4 | Marco 2 el. horizontal (Tabaco) | D | 56.28 | 3 | 1 | – | – | PM
70409.M138 | Marco 2 el. (Haya natural / Aluminio) | D | 84.29 | 3 | 1 | – | – | PM
70409.M238 | Marco 2 el. (Cerezo / Aluminio) | D | 84.29 | 3 | 1 | – | – | PM
70409.M338 | Marco 2 el. (Wengue / Aluminio) | D | 84.29 | 3 | 1 | – | – | PM
70409.M438 | Marco 2 el. (Tabaco / Aluminio) | D | 84.29 | 3 | 1 | – | – | PM
70410.12 | Marco 3 el. completo horizontal (Grafito) | D | 27.97 | 3 | 1 | – | – | PM
70410.13 | Marco 3 el. completo horizontal (Bronce) | D | 19.57 | 5 | 1 | – | – | PM
70410.18 | Marco 3 el. completo horizontal (Polar) | D | 11.02 | 5 | 1 | – | – | PM
70410.22 | Marco 3 el. completo horizontal (Titanio) | D | 19.57 | 5 | 1 | – | – | PM
70410.25 | Marco 3 el. completo horizontal (Marfil) | D | 11.02 | 5 | 1 | – | – | PM
70410.29 | Marco 3 el. completo horizontal (Aluminio) | D | 19.57 | 5 | 1 | – | – | PM
70410.30 | Marco 3 el. completo horizontal (Aluminio) | D | 27.97 | 3 | 1 | – | – | PM
70410.68 | Marco 3 el. completo horizontal (Mármol) | D | 15.57 | 5 | 1 | – | – | PM
70410.75 | Marco 3 el. completo horizontal (Nácar) | D | 15.57 | 5 | 1 | – | – | PM
70410.M1 | Marco 3 el. horizontal (Haya natural) | D | 82.74 | 3 | 1 | – | – | PM
70410.M2 | Marco 3 el. horizontal (Cerezo) | D | 82.74 | 3 | 1 | – | – | PM
70410.M3 | Marco 3 el. horizontal (Wengue) | D | 82.74 | 3 | 1 | – | – | PM
70410.M4 | Marco 3 el. horizontal (Tabaco) | D | 82.74 | 3 | 1 | – | – | PM
70410.M138 | Marco 3 el. (Haya natural / Aluminio) | D | 114.96 | 3 | 1 | – | – | PM
70410.M238 | Marco 3 el. (Cerezo / Aluminio) | D | 114.96 | 3 | 1 | – | – | PM
70410.M338 | Marco 3 el. (Wengue / Aluminio) | D | 114.96 | 3 | 1 | – | – | PM
70410.M438 | Marco 3 el. (Tabaco / Aluminio) | D | 114.96 | 3 | 1 | – | – | PM
70412.12 | Placa adaptador musical (Grafito) | D | 5.08 | 20 | 1 | – | – | PM
70412.13 | Placa adaptador musical (Bronce) | D | 5.08 | 20 | 1 | – | – | PM
70412.18 | Placa adaptador musical (Polar) | D | 2.51 | 20 | 1 | – | – | PM
70412.22 | Placa adaptador musical (Titanio) | D | 5.08 | 20 | 1 | – | – | PM
70412.25 | Placa adaptador musical (Marfil) | D | 2.51 | 20 | 1 | – | – | PM
70412.29 | Placa adaptador musical (Aluminio) | D | 5.08 | 20 | 1 | – | – | PM
70412.30 | Placa adaptador musical (Aluminio) | D | 5.08 | 20 | 1 | – | – | PM
70412.68 | Placa adaptador musical (Mármol) | D | 3.37 | 20 | 1 | – | – | PM
70412.75 | Placa adaptador musical (Nácar) | D | 3.37 | 20 | 1 | – | – | PM
70452.12 | Marco 1 el. completo (Grafito) | D | 10.31 | 10 | 1 | – | – | PM
70452.13 | Marco 1 el. completo (Bronce) | D | 7.55 | 10 | 1 | – | – | PM
70452.18 | Marco 1 el. completo (Polar) | D | 4.31 | 10 | 1 | – | – | PM
70452.22 | Marco 1 el. completo (Titanio) | D | 7.55 | 10 | 1 | – | – | PM
70452.25 | Marco 1 el. completo (Marfil) | D | 4.31 | 10 | 1 | – | – | PM
70452.29 | Marco 1 el. completo (Aluminio) | D | 7.55 | 10 | 1 | – | – | PM
70452.30 | Marco 1 el. completo (Aluminio) | D | 10.31 | 10 | 1 | – | – | PM
70452.68 | Marco 1 el. completo (Mármol) | D | 5.06 | 10 | 1 | – | – | PM
70452.75 | Marco 1 el. completo (Nácar) | D | 5.06 | 10 | 1 | – | – | PM
70452.M1 | Marco 1 el. (Haya natural) | D | 34.08 | 5 | 1 | – | – | PM
70452.M2 | Marco 1 el. (Cerezo) | D | 34.08 | 5 | 1 | – | – | PM
70452.M3 | Marco 1 el. (Wengue) | D | 34.08 | 5 | 1 | – | – | PM
70452.M4 | Marco 1 el. (Tabaco) | D | 34.08 | 5 | 1 | – | – | PM
70452.M138 | Marco 1 el. (Haya natural / Aluminio) | D | 63.06 | 5 | 1 | – | – | PM
70452.M238 | Marco 1 el. (Cerezo / Aluminio) | D | 63.06 | 5 | 1 | – | – | PM
70452.M338 | Marco 1 el. (Wengue / Aluminio) | D | 63.06 | 5 | 1 | – | – | PM
70452.M438 | Marco 1 el. (Tabaco / Aluminio) | D | 63.06 | 5 | 1 | – | – | PM
70455.12 | Marco 2 el. completo vertical (Grafito) | D | 19.01 | 10 | 1 | – | – | PM
70455.13 | Marco 2 el. completo vertical (Bronce) | D | 13.41 | 10 | 1 | – | – | PM
70455.18 | Marco 2 el. completo vertical (Polar) | D | 7.38 | 10 | 1 | – | – | PM
70455.22 | Marco 2 el. completo vertical (Titanio) | D | 13.41 | 10 | 1 | – | – | PM
70455.25 | Marco 2 el. completo vertical (Marfil) | D | 7.38 | 10 | 1 | – | – | PM
70455.29 | Marco 2 el. completo vertical (Aluminio) | D | 13.41 | 10 | 1 | – | – | PM
70455.30 | Marco 2 el. completo vertical (Aluminio) | D | 19.01 | 10 | 1 | – | – | PM
70455.68 | Marco 2 el. completo vertical (Mármol) | D | 9.77 | 10 | 1 | – | – | PM
70455.75 | Marco 2 el. completo vertical (Nácar) | D | 9.77 | 10 | 1 | – | – | PM
70455.M1 | Marco 2 el. vertical (Haya natural) | D | 56.28 | 3 | 1 | – | – | PM
70455.M2 | Marco 2 el. vertical (Cerezo) | D | 56.28 | 3 | 1 | – | – | PM
70455.M3 | Marco 2 el. vertical (Wengue) | D | 56.28 | 3 | 1 | – | – | PM
70455.M4 | Marco 2 el. vertical (Tabaco) | D | 56.28 | 3 | 1 | – | – | PM
70457.12 | Marco 3 el. completo vertical (Grafito) | D | 27.97 | 3 | 1 | – | – | PM
70457.13 | Marco 3 el. completo vertical (Bronce) | D | 19.57 | 5 | 1 | – | – | PM
70457.18 | Marco 3 el. completo vertical (Polar) | D | 11.02 | 5 | 1 | – | – | PM
70457.22 | Marco 3 el. completo vertical (Titanio) | D | 19.57 | 5 | 1 | – | – | PM
70457.25 | Marco 3 el. completo vertical (Marfil) | D | 11.02 | 5 | 1 | – | – | PM
70457.29 | Marco 3 el. completo vertical (Aluminio) | D | 19.57 | 5 | 1 | – | – | PM
70457.30 | Marco 3 el. completo vertical (Aluminio) | D | 27.97 | 3 | 1 | – | – | PM
70457.68 | Marco 3 el. completo vertical (Mármol) | D | 15.57 | 5 | 1 | – | – | PM
70457.75 | Marco 3 el. completo vertical (Nácar) | D | 15.57 | 5 | 1 | – | – | PM
70457.M1 | Marco 3 el. vertical (Haya natural) | D | 82.74 | 3 | 1 | – | – | PM
70457.M2 | Marco 3 el. vertical (Cerezo) | D | 82.74 | 3 | 1 | – | – | PM
70457.M3 | Marco 3 el. vertical (Wengue) | D | 82.74 | 3 | 1 | – | – | PM
70457.M4 | Marco 3 el. vertical (Tabaco) | D | 82.74 | 3 | 1 | – | – | PM
70458.12 | Marco 4 el. completo horizontal (Grafito) | D | 38.34 | 3 | 1 | – | – | PM
70458.13 | Marco 4 el. completo horizontal (Bronce) | D | 26.76 | 3 | 1 | – | – | PM
70458.18 | Marco 4 el. completo horizontal (Polar) | D | 15.22 | 3 | 1 | – | – | PM
70458.22 | Marco 4 el. completo horizontal (Titanio) | D | 26.76 | 3 | 1 | – | – | PM
70458.25 | Marco 4 el. completo horizontal (Marfil) | D | 15.22 | 3 | 1 | – | – | PM
70458.29 | Marco 4 el. completo horizontal (Aluminio) | D | 26.76 | 3 | 1 | – | – | PM
70458.30 | Marco 4 el. completo horizontal (Aluminio) | D | 38.34 | 3 | 1 | – | – | PM
70458.68 | Marco 4 el. completo horizontal (Mármol) | D | 21.49 | 3 | 1 | – | – | PM
70458.75 | Marco 4 el. completo horizontal (Nácar) | D | 21.49 | 3 | 1 | – | – | PM
70458.M1 | Marco 4 el. horizontal (Haya natural) | D | 121.37 | 3 | 1 | – | – | PM
70458.M2 | Marco 4 el. horizontal (Cerezo) | D | 121.37 | 3 | 1 | – | – | PM
70458.M3 | Marco 4 el. horizontal (Wengue) | D | 121.37 | 3 | 1 | – | – | PM
70458.M4 | Marco 4 el. horizontal (Tabaco) | D | 121.37 | 3 | 1 | – | – | PM
70458.M138 | Marco 4 el. (Haya natural / Aluminio) | D | 143.63 | 3 | 1 | – | – | PM
70458.M238 | Marco 4 el. (Cerezo / Aluminio) | D | 143.63 | 3 | 1 | – | – | PM
70458.M338 | Marco 4 el. (Wengue / Aluminio) | D | 143.63 | 3 | 1 | – | – | PM
70458.M438 | Marco 4 el. (Tabaco / Aluminio) | D | 143.63 | 3 | 1 | – | – | PM
70502.04 | Embellecedor (Oro) | D | 6.69 | 10 | 1 | – | – | PM
70502.10 | Embellecedor (Cromo) | D | 6.69 | 10 | 1 | – | – | PM
70502.13 | Embellecedor (Bronce) | D | 3.14 | 10 | 1 | – | – | PM
70502.22 | Embellecedor (Titanio) | D | 3.14 | 10 | 1 | – | – | PM
70502.29 | Embellecedor (Aluminio) | D | 3.14 | 10 | 1 | – | – | PM
70901.12 | Tecla interruptor (Grafito) | D | 4.28 | 20 | 1 | – | – | PM
70901.13 | Tecla interruptor (Bronce) | D | 4.28 | 20 | 1 | – | – | PM
70901.18 | Tecla interruptor (Polar) | D | 2.86 | 20 | 1 | – | – | PM
70901.22 | Tecla interruptor (Titanio) | D | 4.28 | 20 | 1 | – | – | PM
70901.25 | Tecla interruptor (Marfil) | D | 2.86 | 20 | 1 | – | – | PM
70901.29 | Tecla interruptor (Aluminio) | D | 4.28 | 20 | 1 | – | – | PM
70901.30 | Tecla interruptor (Aluminio) | D | 4.28 | 20 | 1 | – | – | PM
70901.68 | Tecla interruptor (Mármol) | D | 3.41 | 20 | 1 | – | – | PM
70901.75 | Tecla interruptor (Nácar) | D | 3.41 | 20 | 1 | – | – | PM
70906.12 | Tecla pulsador Campana (Grafito) | D | 4.72 | 20 | 1 | – | – | PM
70906.12P | Tecla pulsador Campana luminoso (Grafito) | D | 6.94 | 20 | 1 | – | – | PM
70906.13 | Tecla pulsador Campana (Bronce) | D | 4.72 | 20 | 1 | – | – | PM
70906.13P | Tecla pulsador Campana luminoso (Bronce) | D | 6.94 | 20 | 1 | – | – | PM
70906.18 | Tecla pulsador Campana (Polar) | D | 3.09 | 20 | 1 | – | – | PM
70906.18P | Tecla pulsador Campana luminoso (Polar) | D | 5.19 | 20 | 1 | – | – | PM
70906.22 | Tecla pulsador Campana (Titanio) | D | 4.72 | 20 | 1 | – | – | PM
70906.22P | Tecla pulsador Campana luminoso (Titanio) | D | 6.94 | 20 | 1 | – | – | PM
70906.25 | Tecla pulsador Campana (Marfil) | D | 3.09 | 20 | 1 | – | – | PM
70906.25P | Tecla pulsador Campana luminoso (Marfil) | D | 5.19 | 20 | 1 | – | – | PM
70906.29 | Tecla pulsador Campana (Aluminio) | D | 4.72 | 20 | 1 | – | – | PM
70906.29P | Tecla pulsador Campana luminoso (Aluminio) | D | 6.94 | 20 | 1 | – | – | PM
70906.30 | Tecla pulsador Campana (Aluminio) | D | 4.72 | 20 | 1 | – | – | PM
70906.30P | Tecla pulsador Campana luminoso (Aluminio) | D | 6.94 | 20 | 1 | – | – | PM
70906.68 | Tecla pulsador Campana (Mármol) | D | 3.83 | 20 | 1 | – | – | PM
70906.68P | Tecla pulsador Campana luminoso (Mármol) | D | 5.43 | 20 | 1 | – | – | PM
70906.75 | Tecla pulsador Campana (Nácar) | D | 3.83 | 20 | 1 | – | – | PM
70906.75P | Tecla pulsador Campana luminoso (Nácar) | D | 5.43 | 20 | 1 | – | – | PM
70907.12 | Tecla mecanismos persianas (Grafito) | D | 9.38 | 10 | 1 | – | – | PM
70907.13 | Tecla mecanismos persianas (Bronce) | D | 9.38 | 10 | 1 | – | – | PM
70907.18 | Tecla mecanismos persianas (Polar) | D | 6.9 | 10 | 1 | – | – | PM
70907.22 | Tecla mecanismos persianas (Titanio) | D | 9.38 | 10 | 1 | – | – | PM
70907.25 | Tecla mecanismos persianas (Marfil) | D | 6.9 | 10 | 1 | – | – | PM
70907.29 | Tecla mecanismos persianas (Aluminio) | D | 9.38 | 10 | 1 | – | – | PM
70907.30 | Tecla mecanismos persianas (Aluminio) | D | 9.38 | 10 | 1 | – | – | PM
70907.68 | Tecla mecanismos persianas (Mármol) | D | 7.21 | 10 | 1 | – | – | PM
70907.75 | Tecla mecanismos persianas (Nácar) | D | 7.21 | 10 | 1 | – | – | PM
70912.12 | Tecla doble interruptor (Grafito) | D | 7.48 | 20 | 1 | – | – | PM
70912.13 | Tecla doble interruptor (Bronce) | D | 7.48 | 20 | 1 | – | – | PM
70912.18 | Tecla doble interruptor (Polar) | D | 5.17 | 20 | 1 | – | – | PM
70912.22 | Tecla doble interruptor (Titanio) | D | 7.48 | 20 | 1 | – | – | PM
70912.25 | Tecla doble interruptor (Marfil) | D | 5.17 | 20 | 1 | – | – | PM
70912.29 | Tecla doble interruptor (Aluminio) | D | 7.48 | 20 | 1 | – | – | PM
70912.30 | Tecla doble interruptor (Aluminio) | D | 7.48 | 20 | 1 | – | – | PM
70912.68 | Tecla doble interruptor (Mármol) | D | 6.15 | 20 | 1 | – | – | PM
70912.75 | Tecla doble interruptor (Nácar) | D | 6.15 | 20 | 1 | – | – | PM
70916.12 | Tecla pulsador Luz (Grafito) | D | 4.72 | 20 | 1 | – | – | PM
70916.12P | Tecla pulsador Luz luminoso (Grafito) | D | 6.94 | 20 | 1 | – | – | PM
70916.13 | Tecla pulsador Luz (Bronce) | D | 4.72 | 20 | 1 | – | – | PM
70916.13P | Tecla pulsador Luz luminoso (Bronce) | D | 6.94 | 20 | 1 | – | – | PM
70916.18 | Tecla pulsador Luz (Polar) | D | 3.09 | 20 | 1 | – | – | PM
70916.18P | Tecla pulsador Luz luminoso (Polar) | D | 5.19 | 20 | 1 | – | – | PM
70916.22 | Tecla pulsador Luz (Titanio) | D | 4.72 | 20 | 1 | – | – | PM
70916.22P | Tecla pulsador Luz luminoso (Titanio) | D | 6.94 | 20 | 1 | – | – | PM
70916.25 | Tecla pulsador Luz (Marfil) | D | 3.09 | 20 | 1 | – | – | PM
70916.25P | Tecla pulsador Luz luminoso (Marfil) | D | 5.19 | 20 | 1 | – | – | PM
70916.29 | Tecla pulsador Luz (Aluminio) | D | 4.72 | 20 | 1 | – | – | PM
70916.29P | Tecla pulsador Luz luminoso (Aluminio) | D | 6.94 | 20 | 1 | – | – | PM
70916.30 | Tecla pulsador Luz (Aluminio) | D | 4.72 | 20 | 1 | – | – | PM
70916.30P | Tecla pulsador Luz luminoso (Aluminio) | D | 6.94 | 20 | 1 | – | – | PM
70916.68 | Tecla pulsador Luz (Mármol) | D | 3.83 | 20 | 1 | – | – | PM
70916.68P | Tecla pulsador Luz luminoso (Mármol) | D | 5.43 | 20 | 1 | – | – | PM
70916.75 | Tecla pulsador Luz (Nácar) | D | 3.83 | 20 | 1 | – | – | PM
70916.75P | Tecla pulsador Luz luminoso (Nácar) | D | 5.43 | 20 | 1 | – | – | PM
70931.12 | Tapa portafusible (Grafito) | D | 10.38 | 5 | 1 | – | – | PM
70931.13 | Tapa portafusible (Bronce) | D | 10.38 | 5 | 1 | – | – | PM
70931.18 | Tapa portafusible (Polar) | D | 7.3 | 5 | 1 | – | – | PM
70931.22 | Tapa portafusible (Titanio) | D | 10.38 | 5 | 1 | – | – | PM
70931.25 | Tapa portafusible (Marfil) | D | 7.3 | 5 | 1 | – | – | PM
70931.29 | Tapa portafusible (Al.Met.) | D | 10.38 | 5 | 1 | – | – | PM
70931.30 | Tapa portafusible (Aluminio) | D | 10.38 | 5 | 1 | – | – | PM
70931.68 | Tapa portafusible (Mármol) | D | 8.1 | 5 | 1 | – | – | PM
70931.75 | Tapa portafusible (Nácar) | D | 8.1 | 5 | 1 | – | – | PM
70937.12 | Tapa SCHUKO® seguridad (Grafito) | D | 5.06 | 10 | 1 | – | – | PM
70937.13 | Tapa SCHUKO® seguridad (Bronce) | D | 5.06 | 10 | 1 | – | – | PM
70937.18 | Tapa SCHUKO® seguridad (Polar) | D | 3.04 | 10 | 1 | – | – | PM
70937.22 | Tapa SCHUKO® seguridad (Titanio) | D | 5.06 | 10 | 1 | – | – | PM
70937.25 | Tapa SCHUKO® seguridad (Marfil) | D | 3.04 | 10 | 1 | – | – | PM
70937.29 | Tapa SCHUKO® seguridad (Aluminio) | D | 5.06 | 10 | 1 | – | – | PM
70937.30 | Tapa SCHUKO® seguridad (Aluminio) | D | 5.06 | 10 | 1 | – | – | PM
70937.68 | Tapa SCHUKO® seguridad (Mármol) | D | 3.8 | 10 | 1 | – | – | PM
70937.75 | Tapa SCHUKO® seguridad (Nácar) | D | 3.8 | 10 | 1 | – | – | PM
70941.12 | Tapa regulador giratorio (Grafito) | D | 8.32 | 5 | 1 | – | – | PM
70941.13 | Tapa regulador giratorio (Bronce) | D | 8.32 | 5 | 1 | – | – | PM
70941.18 | Tapa regulador giratorio (Polar) | D | 5.32 | 5 | 1 | – | – | PM
70941.22 | Tapa regulador giratorio (Titanio) | D | 8.32 | 5 | 1 | – | – | PM
70941.25 | Tapa regulador giratorio (Marfil) | D | 5.32 | 5 | 1 | – | – | PM
70941.29 | Tapa regulador giratorio (Aluminio) | D | 8.32 | 5 | 1 | – | – | PM
70941.30 | Tapa regulador giratorio (Aluminio) | D | 8.32 | 5 | 1 | – | – | PM
70941.68 | Tapa regulador giratorio (Mármol) | D | 5.57 | 5 | 1 | – | – | PM
70941.75 | Tapa regulador giratorio (Nácar) | D | 5.57 | 5 | 1 | – | – | PM
70950.12 | Carátula toma TV-FM (Grafito) | D | 4.5 | 20 | 1 | – | – | PM
70950.13 | Carátula toma TV-FM (Bronce) | D | 4.5 | 20 | 1 | – | – | PM
70950.18 | Carátula toma TV-FM (Polar) | D | 2.94 | 20 | 1 | – | – | PM
70950.22 | Carátula toma TV-FM (Titanio) | D | 4.5 | 20 | 1 | – | – | PM
70950.25 | Carátula toma TV-FM (Marfil) | D | 2.94 | 20 | 1 | – | – | PM
70950.29 | Carátula toma TV-FM (Aluminio) | D | 4.5 | 20 | 1 | – | – | PM
70950.30 | Carátula toma TV-FM (Aluminio) | D | 4.5 | 20 | 1 | – | – | PM
70950.68 | Carátula toma TV-FM (Mármol) | D | 3.58 | 20 | 1 | – | – | PM
70950.75 | Carátula toma TV-FM (Nácar) | D | 3.58 | 20 | 1 | – | – | PM
70950A.12 | Tapa detector de movimiento (Grafito) | D | 8.76 | 5 | 1 | – | – | PM
70950A.13 | Tapa detector de movimiento (Bronce) | D | 8.76 | 5 | 1 | – | – | PM
70950A.18 | Tapa detector de movimiento (Polar) | D | 5.57 | 5 | 1 | – | – | PM
70950A.22 | Tapa detector de movimiento (Titanio) | D | 8.76 | 5 | 1 | – | – | PM
70950A.25 | Tapa detector de movimiento (Marfil) | D | 5.57 | 5 | 1 | – | – | PM
70950A.29 | Tapa detector de movimiento (Aluminio) | D | 8.76 | 5 | 1 | – | – | PM
70950A.30 | Tapa detector de movimiento (Aluminio) | D | 8.76 | 5 | 1 | – | – | PM
70950A.68 | Tapa detector de movimiento (Mármol) | D | 5.82 | 5 | 1 | – | – | PM
70950A.75 | Tapa detector de movimiento (Nácar) | D | 5.82 | 5 | 1 | – | – | PM
70951.12 | Carátula toma R/TV-SAT (Grafito) | D | 4.5 | 20 | 1 | – | – | PM
70951.13 | Carátula toma R/TV-SAT (Bronce) | D | 4.5 | 20 | 1 | – | – | PM
70951.18 | Carátula toma R/TV-SAT (Polar) | D | 2.94 | 20 | 1 | – | – | PM
70951.22 | Carátula toma R/TV-SAT (Titanio) | D | 4.5 | 20 | 1 | – | – | PM
70951.25 | Carátula toma R/TV-SAT (Marfil) | D | 2.94 | 20 | 1 | – | – | PM
70951.29 | Carátula toma R/TV-SAT (Aluminio) | D | 4.5 | 20 | 1 | – | – | PM
70951.30 | Carátula toma R/TV-SAT (Aluminio) | D | 4.5 | 20 | 1 | – | – | PM
70951.68 | Carátula toma R/TV-SAT (Mármol) | D | 3.58 | 20 | 1 | – | – | PM
70951.75 | Carátula toma R/TV-SAT (Nácar) | D | 3.58 | 20 | 1 | – | – | PM
70954.12 | Teclado codificado (Grafito) | D | 57.28 | 1 | 1 | – | – | PM
70954.13 | Teclado codificado (Bronce) | D | 57.28 | 1 | 1 | – | – | PM
70954.18 | Teclado codificado (Polar) | D | 49.97 | 1 | 1 | – | – | PM
70954.22 | Teclado codificado (Titanio) | D | 57.28 | 1 | 1 | – | – | PM
70954.25 | Teclado codificado (Marfil) | D | 49.97 | 1 | 1 | – | – | PM
70954.29 | Teclado codificado (Aluminio) | D | 57.28 | 1 | 1 | – | – | PM
70954.30 | Teclado codificado (Aluminio) | D | 57.28 | 1 | 1 | – | – | PM
70954.68 | Teclado codificado (Mármol) | D | 52.17 | 1 | 1 | – | – | PM
70954.75 | Teclado codificado (Nácar) | D | 52.17 | 1 | 1 | – | – | PM
70962.12 | Tapa salida de cable (Grafito) | D | 5.36 | 10 | 1 | – | – | PM
70962.13 | Tapa salida de cable (Bronce) | D | 5.36 | 10 | 1 | – | – | PM
70962.18 | Tapa salida de cable (Polar) | D | 2.97 | 10 | 1 | – | – | PM
70962.22 | Tapa salida de cable (Titanio) | D | 5.36 | 10 | 1 | – | – | PM
70962.25 | Tapa salida de cable (Marfil) | D | 2.97 | 10 | 1 | – | – | PM
70962.29 | Tapa salida de cable (Aluminio) | D | 5.36 | 10 | 1 | – | – | PM
70962.30 | Tapa salida de cable (Aluminio) | D | 5.36 | 10 | 1 | – | – | PM
70962.68 | Tapa salida de cable (Mármol) | D | 3.66 | 10 | 1 | – | – | PM
70962.75 | Tapa salida de cable (Nácar) | D | 3.66 | 10 | 1 | – | – | PM
70973.18 | Zócalo 1 el. (Polar) | D | 4.83 | 10 | 1 | – | – | PM
70973.25 | Zócalo 1 el. (Marfil) | D | 5.01 | 10 | 1 | – | – | PM
70974.18 | Zócalo 2 el. (Polar) | D | 9.64 | 5 | 1 | – | – | PM
70974.25 | Zócalo 2 el. (Marfil) | D | 10 | 5 | 1 | – | – | PM
70975.C | Difusor piloto de señalización (Transparente) | D | 3.17 | 5 | 1 | – | – | PM
70975.R | Difusor piloto de señalización (Rojo) | D | 3.17 | 5 | 1 | – | – | PM
70975.V | Difusor piloto de señalización (Verde) | D | 3.17 | 5 | 1 | – | – | PM
70976C.12 | Piloto de balizado (Grafito) | D | 8.68 | 5 | 1 | – | – | PM
70976C.13 | Piloto de balizado (Bronce) | D | 8.68 | 5 | 1 | – | – | PM
70976C.18 | Piloto de balizado (Polar) | D | 6.03 | 5 | 1 | – | – | PM
70976C.22 | Piloto de balizado (Titanio) | D | 8.68 | 5 | 1 | – | – | PM
70976C.25 | Piloto de balizado (Marfil) | D | 6.03 | 5 | 1 | – | – | PM
70976C.29 | Piloto de balizado (Aluminio) | D | 8.68 | 5 | 1 | – | – | PM
70976C.30 | Piloto de balizado (Aluminio) | D | 8.68 | 5 | 1 | – | – | PM
70976C.68 | Piloto de balizado (Mármol) | D | 6.29 | 5 | 1 | – | – | PM
70976C.75 | Piloto de balizado (Nácar) | D | 6.53 | 5 | 1 | – | – | PM
70981.12 | Tapa interruptor de tarjeta (Grafito) | D | 12.78 | 10 | 1 | – | – | PM
70981.13 | Tapa interruptor de tarjeta (Bronce) | D | 12.78 | 10 | 1 | – | – | PM
70981.18 | Tapa interruptor de tarjeta (Polar) | D | 10.26 | 10 | 1 | – | – | PM
70981.22 | Tapa interruptor de tarjeta (Titanio) | D | 12.78 | 10 | 1 | – | – | PM
70981.25 | Tapa interruptor de tarjeta (Marfil) | D | 10.26 | 10 | 1 | – | – | PM
70981.29 | Tapa interruptor de tarjeta (Aluminio) | D | 12.78 | 10 | 1 | – | – | PM
70981.30 | Tapa interruptor de tarjeta (Aluminio) | D | 12.78 | 10 | 1 | – | – | PM
70981.68 | Tapa interruptor de tarjeta (Mármol) | D | 10.33 | 10 | 1 | – | – | PM
70981.75 | Tapa interruptor de tarjeta (Nácar) | D | 10.33 | 10 | 1 | – | – | PM
70986.12 | Tapa altavoz de 2" (Grafito) | D | 6.28 | 5 | 1 | – | – | PM
70986.13 | Tapa altavoz de 2" (Bronce) | D | 6.28 | 5 | 1 | – | – | PM
70986.18 | Tapa altavoz de 2" (Polar) | D | 3.75 | 5 | 1 | – | – | PM
70986.22 | Tapa altavoz de 2" (Titanio) | D | 6.28 | 5 | 1 | – | – | PM
70986.25 | Tapa altavoz de 2" (Marfil) | D | 3.75 | 5 | 1 | – | – | PM
70986.29 | Tapa altavoz de 2" (Aluminio) | D | 6.28 | 5 | 1 | – | – | PM
70986.30 | Tapa altavoz de 2" (Aluminio) | D | 6.28 | 5 | 1 | – | – | PM
70986.68 | Tapa altavoz de 2" (Mármol) | D | 3.88 | 5 | 1 | – | – | PM
70986.75 | Tapa altavoz de 2" (Nácar) | D | 3.88 | 5 | 1 | – | – | PM
70993.12 | Tapa RJ-11 (Grafito) | D | 4.7 | 20 | 1 | – | – | PM
70993.13 | Tapa RJ-11 (Bronce) | D | 4.7 | 20 | 1 | – | – | PM
70993.18 | Tapa RJ-11 (Polar) | D | 2.93 | 20 | 1 | – | – | PM
70993.22 | Tapa RJ-11 (Titanio) | D | 4.7 | 20 | 1 | – | – | PM
70993.25 | Tapa RJ-11 (Marfil) | D | 2.93 | 20 | 1 | – | – | PM
70993.29 | Tapa RJ-11 (Aluminio) | D | 4.7 | 20 | 1 | – | – | PM
70993.30 | Tapa RJ-11 (Aluminio) | D | 4.7 | 20 | 1 | – | – | PM
70993.68 | Tapa RJ-11 (Mármol) | D | 3.85 | 20 | 1 | – | – | PM
70993.75 | Tapa RJ-11 (Nácar) | D | 3.85 | 20 | 1 | – | – | PM
87665 | Caja Universal Enlace 2 Costados | A | 0.33 | 400 | 400 | – | – | PM
87666.02 | Caja universal paneles PKW-60/45 | B | 1.75 | 80 | 80 | – | – | PM
87668.02 | Caja universal doble paneles PKW-2x60 | B | 3.59 | 60 | 60 | – | – | PM
87677.02 | Pieza unión cajas paneles LPW-1 | C | 0.44 | 10 | 10 | – | – | PM
96036.07 | Base SCHUKO® | D | 10.85 | 10 | 1 | – | – | PM
96036E.07 | Base SCHUKO® Empotrar | D | 19.52 | 10 | 1 | – | – | PM
96036E.18 | Base SCHUKO® Empotrar | D | 20.79 | 10 | 1 | – | – | PM
96102.07 | Interruptor bipolar | D | 15.43 | 10 | 1 | – | – | PM
96103.07 | Conmutador | D | 8.42 | 10 | 1 | – | – | PM
96103.07P | Conmutador con difusor luminoso | D | 10.45 | 10 | 1 | – | – | PM
96103E.07 | Conmutador. Empotrar | D | 15.68 | 10 | 1 | – | – | PM
96103E.18 | Conmutador. Empotrar | D | 16.13 | 10 | 1 | – | – | PM
96104.07 | Doble conmutador | D | 16.77 | 10 | 1 | – | – | PM
96105.07 | Cruzamiento | D | 27.4 | 10 | 1 | – | – | PM
96106.07 | Pulsador campana | D | 9.06 | 10 | 1 | – | – | PM
96106.07P | Pulsador campana luminoso | D | 11.29 | 10 | 1 | – | – | PM
96106E.07 | Pulsador campana. Empotrar | D | 13.33 | 10 | 1 | – | – | PM
96106E.07P | Pulsador campana luminoso. Empotrar | D | 18.06 | 10 | 1 | – | – | PM
96106E.18 | Pulsador campana. Empotrar | D | 13.72 | 10 | 1 | – | – | PM
96106E.18P | Pulsador campana luminoso. Empotrar | D | 18.95 | 10 | 1 | – | – | PM
96116.07 | Pulsador luz | D | 9.06 | 10 | 1 | – | – | PM
96116.07P | Pulsador Luz luminoso | D | 11.29 | 10 | 1 | – | – | PM
96320 | Lámpara mecanismos con difusor | D | 5.11 | 10 | 1 | – | – | PM
96346.07 | Interruptor temporizado | D | 59.72 | 1 | 1 | – | – | PM
96348.07 | Interruptor temporizado electrónico | D | 85.36 | 1 | 1 | – | – | PM
96375.07R | Piloto de señalización rojo | D | 16.34 | 10 | 1 | – | – | PM
96377 | Lámpara piloto de balizado | D | 5.03 | 10 | 1 | – | – | PM
96404E.07 | Marco 2 elementos horizontal | D | 10.23 | 10 | 1 | – | – | PM
96404E.18 | Marco 2 elementos horizontal | D | 10.55 | 10 | 1 | – | – | PM
96896.07 | Caja simple | D | 3.53 | 10 | 1 | – | – | PM
96896.18 | Caja simple | D | 3.77 | 10 | 1 | – | – | PM
96897.07 | Caja doble vertical | D | 9.87 | 5 | 1 | – | – | PM
96897.18 | Caja doble vertical | D | 10.87 | 5 | 1 | – | – | PM
96898.07 | Caja doble horizontal | D | 9.87 | 5 | 1 | – | – | PM
96898.18 | Caja doble horizontal | D | 10.87 | 5 | 1 | – | – | PM
96899.07 | Caja triple horizontal | D | 14.72 | 5 | 1 | – | – | PM
96899.18 | Caja triple horizontal | D | 16.29 | 5 | 1 | – | – | PM
96903.07 | Tapa conmutador | D | 7.61 | 10 | 1 | – | – | PM
96903.18 | Tapa conmutador | D | 8.93 | 10 | 1 | – | – | PM
96904.07 | Tapa doble conmutador | D | 15.32 | 10 | 1 | – | – | PM
96904.18 | Tapa doble conmutador | D | 18.5 | 10 | 1 | – | – | PM
96906.07P | Tapa pulsador campana luminoso | D | 10.02 | 10 | 1 | – | – | PM
96906.18P | Tapa pulsador campana luminoso | D | 11.71 | 10 | 1 | – | – | PM
96916.07P | Tapa pulsador luz luminoso | D | 10.02 | 10 | 1 | – | – | PM
96916.18P | Tapa pulsador luz luminoso | D | 11.71 | 10 | 1 | – | – | PM
96936.07 | Tapa SCHUKO® | D | 9.09 | 10 | 1 | – | – | PM
96936.18 | Tapa SCHUKO® | D | 10.86 | 10 | 1 | – | – | PM
96943.07 | Entrada de cable o tubo | D | 1.35 | 20 | 1 | – | – | PM
233819 | SCHUKO® protec. diferencial blanco | C | 109.08 | 1 | 1 | – | – | PM
233825 | SCHUKO® protec. diferencial blanco activo | C | 109.08 | 1 | 1 | – | – | PM
395900 | Símbolo cuadrado rojo para tecla con visor | C | 0.37 | 100 | 100 | – | – | PM
442519 | Placa interruptor terminal para bus blanco | C | 9.04 | 10 | 1 | – | – | PM
442619 | Placa Mod. llamada con pulsador llamada blanco | C | 13.92 | 10 | 1 | – | – | PM
442719 | Placa Mod. llamada con puls y conec.enchufable blanco | C | 13.92 | 10 | 1 | – | – | PM
442819 | Placa Mod. llamada con puls. y conec.enchufables blanco | C | 14.87 | 10 | 1 | – | – | PM
442919 | Placa pulsador llamada blanco | C | 13.92 | 10 | 1 | – | – | PM
443019 | Placa pulsador llamada/llamada al personal médico blanco | C | 14.87 | 10 | 1 | – | – | PM
443119 | Placa pulsador llamada con conec.enchufable blanco | C | 13.92 | 10 | 1 | – | – | PM
443219 | Placa pulsador de cordón blanco | C | 9.13 | 10 | 1 | – | – | PM
443319 | Placa pulsador llamada neumático blanco | C | 9.13 | 10 | 1 | – | – | PM
443419 | Placa Mod. llamada con conec.enchufable blanco | C | 9.13 | 10 | 1 | – | – | PM
443519 | Placa Mod. llamada con conec.enchufables blanco | C | 9.13 | 10 | 1 | – | – | PM
443619 | Placa Mod. llamada con conec. de diagnóstico blanco | C | 10.03 | 10 | 1 | – | – | PM
443719 | Placa Mod. llamada con conec. de diagnóstico blanco | C | 10.03 | 10 | 1 | – | – | PM
443819 | Placa Mod. llamada con conec. de diagnóstico blanco | C | 10.03 | 10 | 1 | – | – | PM
443919 | Placa pulsador llamada/anulación blanco | C | 18.76 | 10 | 1 | – | – | PM
444019 | Placa pulsador de anulación verde blanco | C | 13.92 | 10 | 1 | – | – | PM
444119 | Placa pulsador de anulación amarillo blanco | C | 13.92 | 10 | 1 | – | – | PM
444219 | Placa pulsador de anulación blanco | C | 18.76 | 10 | 1 | – | – | PM
444319 | Placa unidad de conexión de bus blanco | C | 9.49 | 10 | 1 | – | – | PM
444619 | Placa selector de canales blanco | C | 10.03 | 10 | 1 | – | – | PM
447319 | Placa sist. Varioline neutra blanco brillo | C | 5.11 | 5 | 1 | – | – | PM
447325 | Placa sist. Varioline neutra blanco activo | C | 5.11 | 5 | 1 | – | – | PM
447419 | Placa sist. Varioline p/pulsador cordón blanco brillo | C | 5.11 | 5 | 1 | – | – | PM
447425 | Placa sist. Varioline p/pulsador cordón blanco activo | C | 5.11 | 5 | 1 | – | – | PM
447519 | Placa sist. Varioline p/1 tecla blanco brillo | C | 5.11 | 5 | 1 | – | – | PM
447525 | Placa sist. Varioline p/1 tecla blanco activo | C | 5.11 | 5 | 1 | – | – | PM
447619 | Placa sist. Varioline p/2 teclas blanco brillo | C | 5.11 | 5 | 1 | – | – | PM
447625 | Placa sist. Varioline p/2 teclas blanco activo | C | 5.11 | 5 | 1 | – | – | PM
447719 | Placa sist. Varioline p/conec.enchuf. blanco brillo | C | 5.11 | 5 | 1 | – | – | PM
447725 | Placa sist. Varioline p/conec.enchuf. blanco activo | C | 5.11 | 5 | 1 | – | – | PM
447819 | Placa sist. Varioline p/conec.enchuf. 1 tecla blanco brillo | C | 5.11 | 5 | 1 | – | – | PM
447825 | Placa sist. Varioline p/conec.enchuf. 1 tecla blanco activo | C | 5.11 | 5 | 1 | – | – | PM
447919 | Placa sist. Varioline p/conec.enchuf. 2 teclas blanco brillo | C | 5.11 | 5 | 1 | – | – | PM
447925 | Placa sist. Varioline p/conec.enchuf. 2 teclas blanco activo | C | 5.11 | 5 | 1 | – | – | PM
450019 | Placa interruptor terminal para bus blanco brillo | C | 5.96 | 5 | 1 | – | – | PM
450025 | Placa interruptor terminal para bus blanco activo | C | 5.98 | 5 | 1 | – | – | PM
450119 | Placa Mod. llamada con pulsador llamada blanco brillo | C | 9.35 | 5 | 1 | – | – | PM
450125 | Placa Mod. llamada con pulsador llamada blanco activo | C | 9.35 | 5 | 1 | – | – | PM
450219 | Placa Mod.pulsador llamada y conec.enchufable blanco brillo | C | 9.35 | 5 | 1 | – | – | PM
450225 | Placa Mod.pulsador llamada y conec.enchufable blanco activo | C | 9.35 | 5 | 1 | – | – | PM
450319 | Placa Mod.pulsador llamada y conec.enchufables blanco brillo | C | 10.15 | 5 | 1 | – | – | PM
450325 | Placa Mod.pulsador llamada y conec.enchufables blanco activo | C | 10.15 | 5 | 1 | – | – | PM
450419 | Placa pulsador llamada blanco brillo | C | 9.01 | 5 | 1 | – | – | PM
450425 | Placa pulsador llamada blanco activo | C | 9.05 | 5 | 1 | – | – | PM
450519 | Placa pulsador llamada al personal médico blanco brillo | C | 9.77 | 5 | 1 | – | – | PM
450525 | Placa pulsador llamada al personal médico blanco activo | C | 9.82 | 5 | 1 | – | – | PM
450619 | Placa pulsador llamada con conector enchufable blanco brillo | C | 9.01 | 5 | 1 | – | – | PM
450625 | Placa pulsador llamada con conector enchufable blanco activo | C | 9.05 | 5 | 1 | – | – | PM
450719 | Placa pulsador de cordón blanco brillo | C | 5.6 | 5 | 1 | – | – | PM
450725 | Placa pulsador de cordón blanco activo | C | 5.64 | 5 | 1 | – | – | PM
450819 | Placa pulsador llamada neumático blanco brillo | C | 5.6 | 5 | 1 | – | – | PM
450825 | Placa pulsador llamada neumático blanco activo | C | 5.64 | 5 | 1 | – | – | PM
450919 | Placa Mod. llamada conector enchufable blanco brillo | C | 5.82 | 5 | 1 | – | – | PM
450925 | Placa Mod. llamada conector enchufable blanco activo | C | 5.82 | 5 | 1 | – | – | PM
451019 | Placa Mod. llamada conectores enchufables blanco brillo | C | 5.82 | 5 | 1 | – | – | PM
451025 | Placa Mod. llamada conectores enchufables blanco activo | C | 5.82 | 5 | 1 | – | – | PM
451119 | Placa Mod. llamada conect. de diagnóstico blanco brillo | C | 6.77 | 5 | 1 | – | – | PM
451125 | Placa Mod. llamada conect. de diagnóstico blanco activo | C | 6.77 | 5 | 1 | – | – | PM
451219 | Placa Mod. llamada conect. de diagnóstico blanco brillo | C | 6.77 | 5 | 1 | – | – | PM
451225 | Placa Mod. llamada conect. de diagnóstico blanco activo | C | 6.77 | 5 | 1 | – | – | PM
451319 | Placa Mod. llamada conect. de diagnóstico blanco brillo | C | 6.77 | 5 | 1 | – | – | PM
451325 | Placa Mod. llamada conect. de diagnóstico blanco activo | C | 6.77 | 5 | 1 | – | – | PM
451419 | Placa pulsador llamada/anulación blanco brillo | C | 14.29 | 5 | 1 | – | – | PM
451425 | Placa pulsador llamada/anulación blanco activo | C | 14.35 | 5 | 1 | – | – | PM
451519 | Placa pulsador de anulación verde blanco brillo | C | 10.2 | 5 | 1 | – | – | PM
451525 | Placa pulsador de anulación verde blanco activo | C | 10.25 | 5 | 1 | – | – | PM
451619 | Placa pulsador de anulación amarillo blanco brillo | C | 10.2 | 5 | 1 | – | – | PM
451625 | Placa pulsador de anulación amarillo blanco activo | C | 10.25 | 5 | 1 | – | – | PM
451719 | Placa pulsador de anulación blanco brillo | C | 14.78 | 5 | 1 | – | – | PM
451725 | Placa pulsador de anulación blanco activo | C | 14.84 | 5 | 1 | – | – | PM
451819 | Placa unidad de conexión de bus blanco brillo | C | 5.6 | 5 | 1 | – | – | PM
451825 | Placa unidad de conexión de bus blanco activo | C | 5.64 | 5 | 1 | – | – | PM
451919 | Placa unidad de radio blanco brillo | C | 6.58 | 5 | 1 | – | – | PM
451925 | Placa unidad de radio blanco activo | C | 6.58 | 5 | 1 | – | – | PM
452019 | Placa selector de canales blanco brillo | C | 6.77 | 5 | 1 | – | – | PM
452025 | Placa selector de canales blanco activo | C | 6.77 | 5 | 1 | – | – | PM
452119 | Placa unidad de oficina blanco brillo | C | 18.07 | 5 | 1 | – | – | PM
452125 | Placa unidad de oficina blanco activo | C | 18.07 | 5 | 1 | – | – | PM
475914 | marco 3 el. sin división central Gris rodio | C | 54.25 | 1 | 1 | – | – | PM
475960 | marco 3 el. sin división central Acero | C | 54.25 | 1 | 1 | – | – | PM
477903 | marco 3 el. sin división central Negro cristalino | C | 73.3 | 1 | 1 | – | – | PM
477919 | marco 3 el. sin división central Blanco cristalino | C | 73.3 | 1 | 1 | – | – | PM
478119 | Marco M-SMART 1 el. blanco brillo | C | 1.83 | 10 | 1 | – | – | PM
478125 | Marco M-SMART 1 el. blanco activo | C | 2.09 | 10 | 1 | – | – | PM
478219 | Marco M-SMART 2 el. blanco brillo | C | 3.67 | 10 | 1 | – | – | PM
478225 | Marco M-SMART 2 el. blanco activo | C | 4.19 | 10 | 1 | – | – | PM
478319 | Marco M-SMART 3 el. blanco brillo | C | 5.5 | 10 | 1 | – | – | PM
478325 | Marco M-SMART 3 el. blanco activo | C | 6.28 | 10 | 1 | – | – | PM
478425 | Marco M-SMART 4 el. blanco activo | C | 8.38 | 2 | 2 | – | – | PM
486114 | Marco M-PLAN 1 el. antracita | D | 6.04 | 2 | 2 | – | – | PM
486119 | Marco M-PLAN 1 el. blanco | D | 3.27 | 10 | 1 | – | – | PM
486160 | Marco M-PLAN 1 el. aluminio | D | 6.04 | 2 | 2 | – | – | PM
486214 | Marco M-PLAN 2 el. antracita | D | 10.88 | 2 | 2 | – | – | PM
486219 | Marco M-PLAN 2 el. blanco | D | 5.9 | 10 | 1 | – | – | PM
486260 | Marco M-PLAN 2 el. aluminio | D | 10.88 | 2 | 2 | – | – | PM
486314 | Marco M-PLAN 3 el. antracita | D | 17.2 | 2 | 2 | – | – | PM
486319 | Marco M-PLAN 3 el. blanco | D | 8.83 | 10 | 1 | – | – | PM
486360 | Marco M-PLAN 3 el. aluminio | D | 17.2 | 2 | 2 | – | – | PM
486414 | Marco M-PLAN 4 el. antracita | D | 24.16 | 2 | 2 | – | – | PM
486419 | Marco M-PLAN 4 el. blanco | D | 13.09 | 2 | 2 | – | – | PM
486460 | Marco M-PLAN 4 el. aluminio | D | 24.16 | 2 | 2 | – | – | PM
488914 | marco 3 el. sin división central Antracita | C | 15.95 | 1 | 1 | – | – | PM
488960 | marco 3 el. sin división central Aluminio | C | 15.95 | 1 | 1 | – | – | PM
489106 | Marco M-PLAN 1 el. rubí | D | 31.16 | 1 | 1 | – | – | PM
489115 | Marco M-PLAN 1 el. caoba | D | 31.16 | 1 | 1 | – | – | PM
489119 | Marco M-PLAN 1 el. Blanco | D | 31.16 | 1 | 1 | – | – | PM
489160 | Marco M-PLAN 1 el. diamante | D | 31.16 | 1 | 1 | – | – | PM
489178 | Marco M-PLAN 1 el. zafiro | D | 31.16 | 1 | 1 | – | – | PM
489203 | Marco M-PLAN 2 el. Negro Onix | D | 46.97 | 1 | 1 | – | – | PM
489206 | Marco M-PLAN 2 el. rubí | D | 46.97 | 1 | 1 | – | – | PM
489215 | Marco M-PLAN 2 el. caoba | D | 46.97 | 1 | 1 | – | – | PM
489219 | Marco M-PLAN 2 el. Blanco | D | 46.97 | 1 | 1 | – | – | PM
489260 | Marco M-PLAN 2 el. diamante | D | 46.97 | 1 | 1 | – | – | PM
489278 | Marco M-PLAN 2 el. zafiro | D | 46.97 | 1 | 1 | – | – | PM
489303N | Marco M-PLAN 3 el. Negro Onix | D | 72.75 | 1 | 1 | – | – | PM
489306 | Marco M-PLAN 3 el. rubí | D | 71.42 | 1 | 1 | – | – | PM
489315 | Marco M-PLAN 3 el. caoba | D | 71.42 | 1 | 1 | – | – | PM
489319 | Marco M-PLAN 3 el. Blanco | D | 71.42 | 1 | 1 | – | – | PM
489360 | Marco M-PLAN 3 el. diamante | D | 71.42 | 1 | 1 | – | – | PM
489378 | Marco M-PLAN 3 el. zafiro | D | 71.42 | 1 | 1 | – | – | PM
489403 | Marco M-PLAN 4 el. Negro Onix | D | 103.46 | 1 | 1 | – | – | PM
489406 | Marco M-PLAN 4 el. rubí | D | 103.46 | 1 | 1 | – | – | PM
489415 | Marco M-PLAN 4 el. caoba | D | 103.46 | 1 | 1 | – | – | PM
489419 | Marco M-PLAN 4 el. Blanco | D | 103.46 | 1 | 1 | – | – | PM
489460 | Marco M-PLAN 4 el. diamante | D | 103.46 | 1 | 1 | – | – | PM
489478 | Marco M-PLAN 4 el. zafiro | D | 103.46 | 1 | 1 | – | – | PM
514919 | marco 3 el. sin división central Blanco | C | 10.97 | 1 | 1 | – | – | PM
514925 | marco 3 el. sin división central Blanco activo | C | 10.97 | 1 | 1 | – | – | PM
542895 | Condensador 0 33 µF | C | 4.63 | 10 | 1 | – | – | PM
544529 | INTERRUPTOR CREPUSCULAR COMPACTO ARGUS | C | 50.3524 | 1 | 1 | – | – | PA
544890 | INTERRUPTOR HORARIO CREPUSCULAR ARGUS | C | 90.2683 | 1 | 1 | – | – | PA
545715 | ARGUS 70 MARRÓN | C | 60.7007 | 1 | 1 | – | – | PA
561119 | Reloj multifunción blanco brillo | C | 25.02 | 1 | 1 | – | – | PM
561160 | Reloj multifunción aluminio | C | 28.81 | 1 | 1 | – | – | PM
561219 | Memo-Box blanco brillo | C | 65.17 | 1 | 1 | – | – | PM
561260 | Memo-Box aluminio | C | 65.4 | 1 | 1 | – | – | PM
561319 | Termómetro vía radio blanco brillo | C | 49.98 | 1 | 1 | – | – | PM
561360 | Termómetro vía radio aluminio | C | 52.81 | 1 | 1 | – | – | PM
564315 | ARGUS 300 MARRÓN | C | 134.9115 | 1 | 1 | – | – | PA
564415 | ARGUS 360 MARRÓN | C | 122.5931 | 1 | 1 | – | – | PA
565292 | ACCESORIO DE MONTAJE MARRÓN | C | 8.4981 | 1 | 1 | – | – | PA
565293 | ACCESORIO DE MONTAJE GRIS OSCURO | C | 8.4981 | 1 | 1 | – | – | PA
565415 | ARGUS 220 CONNECT MARRÓN | C | 131.4588 | 1 | 1 | – | – | PA
565426 | ARGUS 220 CONNECT A 12 V BL.POLAR | C | 144.657 | 1 | 1 | – | – | PA
565469 | ARGUS 220 CONNECT ALUMINIO | C | 134.4548 | 1 | 1 | – | – | PA
565495 | Módulo de radio para Argus 220º Advanced | C | 89.4695 | 1 | 1 | – | – | PA
565615 | ARGUS 220 Timer marrón | C | 153.8122 | 1 | 1 | – | – | PA
565619 | ARGUS 220 Timer BL.POLAR | C | 151.4733 | 1 | 1 | – | – | PA
565669 | ARGUS 220 Timer ALUMINIO | C | 153.8122 | 1 | 1 | – | – | PA
587514 | Placa sistema de cierre electrónico antracita | C | 26.76 | 1 | 1 | – | – | PM
587519 | Placa sistema de cierre electrónico blanco | C | 17.37 | 1 | 1 | – | – | PM
587560 | Placa sistema de cierre electrónico aluminio | C | 26.76 | 1 | 1 | – | – | PM
627099 | Actuador binario UP/230/10 | C | 151.9477 | 1 | 1 | – | – | PA
627199 | Actuador doble UP/230/6 | C | 199.699 | 1 | 1 | – | – | PA
627299 | Actuador de persiana UP/230/6 con conexión para pulsadores KNX | C | 199.699 | 1 | 1 | – | – | PA
639110 | Adaptador de accionamiento de válvula termoeléctrica VA10 | C | 1.4273 | 1 | 1 | – | – | PA
645093 | Actuador de Fan Coil | C | 457.5578 | 1 | 1 | – | – | PA
646891 | Actuador binario REG-K / 4x230/6 | C | 242.4736 | 1 | 1 | – | – | PA
663591 | Sensor de viento con interface de 0-10V | C | 371.5221 | 1 | 1 | – | – | PA
663592 | Sensor de viento con interface de 0-10V y calefacción | C | 396.0261 | 1 | 1 | – | – | PA
663593 | Sensor de luminosidad | C | 128.6631 | 1 | 1 | – | – | PA
663594 | Sensor crepuscular | C | 128.6631 | 1 | 1 | – | – | PA
663595 | Sensor de lluvia | C | 280.8482 | 1 | 1 | – | – | PA
663596 | Sensor de temperatura | C | 136.2906 | 1 | 1 | – | – | PA
663690 | Sensor de luminosidad para 0-10 V REG-K/doble | C | 68.4993 | 1 | 1 | – | – | PA
663692 | Multisensor meteorológico DCF77 negro | C | 812.6169 | 1 | 1 | – | – | PA
690098 | Tapa protectora de revoque para acopladores de bus negro | C | 1.199 | 1 | 1 | – | – | PA
690099 | Acoplador de bus UP | C | 88.3992 | 1 | 1 | – | – | PA
695190 | Controlador de Internet IC1-V2 REG-K | B | 1232.5575 | 1 | 1 | – | – | PA
1231445 | Caja empotrar placa calle Glass | C | 51.005 | 1 | 1 | – | – | PA
1879700 | Cable adaptador timbre botonera | C | 14.2814 | 1 | 1 | – | – | PA
CCT1A000 | Mando a distancia 8 canales | B | 92.87 | 1 | 1 | 0.02 | – | PM
CCT1A010 | Mando a distancia 4 canales | B | 67.81 | 1 | 1 | 0.02 | – | PM
CCT1A020 | Toma de corriente mobil 10A | B | 143.52 | 1 | 1 | – | – | PM
CCT1A021 | Toma de corriente mobil regulable 250W | B | 172.64 | 1 | 1 | – | – | PM
CCT1A030 | Emisor universal RF 4 canales | B | 100.88 | 1 | 1 | 0.02 | – | PM
CCT1A031 | Receptor universal RF | B | 119.6 | 1 | 1 | – | – | PM
CCT1A090 | Kit comprobador de señal RF. Tester | C | 208 | 1 | 1 | 0.02 | – | PM
CCT56P001 | Detector de movimiento interiores de empotrar 360º | A | 81.3593 | 1 | 1 | – | – | PA
CCT56P002 | Detector de movimiento interiores de superficie 360º | A | 77.5464 | 1 | 1 | – | – | PA
CCT56P004 | Detector de movimiento exteriores de 140º | A | 75.0324 | 1 | 1 | – | – | PA
CCT56P008 | Detector de movimiento exteriores de 360º | A | 93.1751 | 1 | 1 | – | – | PA
ENN05001 | Caja redonda diam. 60x40 4 ent. 20 | NB | 1.28 | 200 | 200 | – | – | PM
ENN05003 | Caja Rectangular 65x105x55 8 ent. 20 | NB | 2.38 | 90 | 90 | – | – | PM
ENN05004 | Caja Rectangular 80x80x45 7 ent. 20 | NB | 1.6 | 100 | 100 | – | – | PM
ENN05005 | Caja Rectangular 105x105x55 7 ent. 25 T | NB | 2.86 | 60 | 60 | – | – | PM
ENN05007 | Caja Rectangular 105x150x80 10 ent. 25 T | NB | 5.33 | 36 | 36 | – | – | PM
ENN05010 | Caja Rectangular 150x175x80 12 ent. 20/32 T | NB | 7.58 | 22 | 22 | – | – | PM
ENN05013 | Caja Rectangular 175x225x100 12 ent. 20/32 T | NB | 11.99 | 9 | 9 | – | – | PM
ENN05017 | Caja Rectangular 225x275x120 20 ent. 25/40 T | NB | 43.23 | 7 | 7 | – | – | PM
ENN05019 | Caja Rectangular 275x325x120 16 ent. 25/40 T | NB | 57.06 | 5 | 5 | – | – | PM
ENN05032 | Caja Rectangular 65x65x45 7 ent. 20 | NB | 1.83 | 120 | 120 | – | – | PM
ENN05044 | Caja Rectangular ciega 80x80x45 | NB | 1.63 | 100 | 100 | – | – | PM
ENN05045 | Caja Rectangular ciega 105x105x55 T | NB | 2.99 | 60 | 60 | – | – | PM
ENN05047 | Caja Rectangular ciega 105x150x80 T | NB | 6.26 | 40 | 40 | – | – | PM
ENN05050 | Caja Rectangular ciega 150x175x80 T | NB | 6.96 | 28 | 28 | – | – | PM
ENN05053 | Caja Rectangular ciega 175x225x100 T | NB | 10.36 | 14 | 14 | – | – | PM
ENN05057 | Caja Rectangular ciega 225x275x120 T | NB | 28.88 | 8 | 8 | – | – | PM
ENN05059 | Caja Rectangular ciega 275x325x120 T | NB | 36.06 | 6 | 6 | – | – | PM
ENN34021 | Conmutador. Empotrar gris | B | 15.68 | 10 | 1 | – | – | PM
ENN34026 | Pulsador campana. Empotrar gris | B | 13.33 | 10 | 1 | – | – | PM
ENN34028 | Pulsador campana luminoso. Empotrar gris | B | 18.06 | 10 | 1 | – | – | PM
ENN34031 | Base SCHUKO® Empotrar gris | A | 19.52 | 10 | 10 | – | – | PM
ENN34101 | Marco 2 elementos horizontal gris | B | 10.23 | 5 | 1 | – | – | PM
ENN34555 | Lámpara piloto de balizado | B | 5.03 | 10 | 10 | – | – | PM
ENN34726 | Piloto de señalización rojo | C | 16.34 | 10 | 1 | – | – | PM
ENN35008 | Entrada de cable o tubo | C | 1.35 | 20 | 1 | – | – | PM
ENN35066 | Interruptor temporizado electrónico | B | 85.36 | 1 | 1 | – | – | PM
ENN35067 | Interruptor temporizado | B | 59.72 | 1 | 1 | – | – | PM
ENN35303 | Contenedor IP 55 | B | 8.96 | 10 | 10 | – | – | PM
ENN35370 | Lámpara mecanismos con difusor | B | 5.11 | 20 | 20 | – | – | PM
ENN35721 | Conmutador | A | 8.42 | 10 | 10 | – | – | PM
ENN35722 | Doble conmutador | B | 16.77 | 10 | 1 | – | – | PM
ENN35723 | Cruzamiento | B | 27.4 | 5 | 1 | – | – | PM
ENN35727 | Conmutador con difusor luminoso | B | 10.45 | 10 | 1 | – | – | PM
ENN35733 | Interruptor bipolar | B | 15.43 | 10 | 1 | – | – | PM
ENN35760 | Pulsador campana | B | 9.06 | 10 | 1 | – | – | PM
ENN35762 | Pulsador campana luminoso | B | 11.29 | 10 | 1 | – | – | PM
ENN35764 | Pulsador Luz luminoso | B | 11.29 | 10 | 1 | – | – | PM
ENN35783 | Pulsador luz | B | 9.06 | 10 | 1 | – | – | PM
ENN36731 | Base SCHUKO® | A | 10.85 | 10 | 10 | – | – | PM
ENN37303 | Marco bastidor IP 55 | B | 6.61 | 10 | 10 | – | – | PM
ENN37711 | Caja simple gris | B | 3.53 | 10 | 10 | – | – | PM
ENN37712 | Caja doble vertical gris | B | 9.87 | 5 | 1 | – | – | PM
ENN37713 | Caja triple horizontal gris | B | 14.72 | 5 | 1 | – | – | PM
ENN37714 | Caja doble horizontal gris | B | 9.87 | 5 | 1 | – | – | PM
ENN37720 | Tapa conmutador gris | A | 7.61 | 10 | 10 | – | – | PM
ENN37722 | Tapa doble conmutador gris | B | 15.32 | 10 | 1 | – | – | PM
ENN37762 | Tapa pulsador campana luminoso gris | C | 10.02 | 10 | 1 | – | – | PM
ENN37764 | Tapa pulsador luz luminoso gris | B | 10.02 | 10 | 1 | – | – | PM
ENN37921 | Tapa conmutador blanco | B | 8.93 | 10 | 1 | – | – | PM
ENN37922 | Tapa doble conmutador blanco | C | 18.5 | 10 | 1 | – | – | PM
ENN37962 | Tapa pulsador campana luminoso blanco | C | 11.71 | 10 | 1 | – | – | PM
ENN37964 | Tapa pulsador luz luminoso blanco | C | 11.71 | 10 | 1 | – | – | PM
ENN37991 | Caja simple blanco | B | 3.77 | 10 | 10 | – | – | PM
ENN37992 | Caja doble vertical blanco | C | 10.87 | 5 | 1 | – | – | PM
ENN37993 | Caja triple horizontal blanco | C | 16.29 | 5 | 1 | – | – | PM
ENN37994 | Caja doble horizontal blanco | B | 10.87 | 5 | 1 | – | – | PM
ENN38731 | Tapa SCHUKO® gris | A | 9.09 | 10 | 10 | – | – | PM
ENN39101 | Marco 2 elementos horizontal blanco | B | 10.55 | 5 | 1 | – | – | PM
ENN39121 | Conmutador. Empotrar blanco | B | 16.13 | 10 | 1 | – | – | PM
ENN39126 | Pulsador campana. Empotrar blanco | B | 13.72 | 10 | 1 | – | – | PM
ENN39128 | Pulsador campana luminoso. Empotrar blanco | B | 18.95 | 10 | 1 | – | – | PM
ENN39131 | Base SCHUKO® Empotrar blanco | A | 20.79 | 10 | 10 | – | – | PM
ENN39831 | Tapa SCHUKO® blanco | B | 10.86 | 10 | 1 | – | – | PM
INT.KNX-DAI01 | Pasarela Mitsubishi-KNX V2 | B | 234 | 1 | 1 | – | – | PA
INT.KNX-DAIRC01 | Interface KNX-Daikin gama SKY y VRV | – | 289.8 | 1 | 1 | – | – | PA
INT.KNX-LG16 | Interface KNX-LG aire acondicionado 16 zonas | – | 1728.45 | 1 | 1 | – | – | PA
INT.KNX-LG64 | Interface KNX-LG aire acondicionado 64 zonas | – | 3208.5 | 1 | 1 | – | – | PA
INT.KNX-MIT01 | Interface KNX-Mitsubishi aire acond. | C | 279.864 | 1 | 1 | – | – | PA
INT.KNX-MIT02 | Pasarela Mitsubishi-KNX V2 | B | 280.8 | 1 | 1 | – | – | PA
INT.KNX-MITVRV15 | Interface KNX-Mitsubishi Electric gama VRV G50 TCP/IP XML 15 zonas | – | 2070 | 1 | 1 | – | – | PA
INT.KNX-MITVRV100 | Interface KNX-Mitsubishi Electric gama VRV G50 TCP/IP XML 100 zonas | – | 2742.75 | 1 | 1 | – | – | PA
INT.KNX-SAM16 | Interface KNX-Samsung aire acondicionado 16 zonas | – | 1728.45 | 1 | 1 | – | – | PA
INT.KNX-SAM64 | Interface KNX-Samsung aire acondicionado 64 zonas | – | 3208.5 | 1 | 1 | – | – | PA
INT.LON-KNX500 | Pasarela bidireccional LON-KNX de 500 puntos | B | 2288 | 1 | 1 | – | – | PA
INT.LON-KNX4000 | Pasarela bidireccional LON-KNX de 4000 puntos | B | 3640 | 1 | 1 | – | – | PA
INT.MOD-KNX100 | Pasarela Modbus RTU - KNX 100 puntos de control | – | 776.25 |  | 1 | – | – | PA
INT.MOD-KNX500 | Pasarela Modbus RTU - KNX | B | 1300 | 1 | 1 | – | – | PA
INT.MOD-KNX500TCP | Pasarela Modbus TCP - KNX 500 puntos de control | B | 1560 | 1 | 1 | – | – | PA
INT.MOD-KNX3000TCP | Pasarela Modbus TCP - KNX 3000 puntos de control | B | 2912 | 1 | 1 | – | – | PA
ISM70001 | Caja redonda diam. 60x40 4 ent. 20 | B | 1.28 | 200 | 200 | – | – | PM
ISM70003 | Caja Rectangular 65x65x45 7 ent. 20 | B | 1.83 | 60 | 60 | – | – | PM
ISM70004 | Caja Rectangular 65x105x55 8 ent. 20 | B | 2.38 | 30 | 30 | – | – | PM
ISM70005 | Caja Rectangular 80x80x45 7 ent. 20 | B | 1.6 | 120 | 120 | – | – | PM
ISM70006 | Caja Rectangular 105x105x55 7 ent. 25 T | B | 2.86 | 50 | 50 | – | – | PM
ISM70012 | Caja Rectangular 105x150x80 10 ent. 25 T | B | 5.33 | 24 | 24 | – | – | PM
ISM70015 | Caja Rectangular 150x175x80 12 ent. 20/32 T | B | 7.58 | 18 | 18 | – | – | PM
ISM70019 | Caja Rectangular 175x225x100 12 ent. 20/32 T | B | 11.99 | 7 | 7 | – | – | PM
ISM70023 | Caja Rectangular 225x275x120 20 ent. 25/40 T | B | 43.23 | 5 | 5 | – | – | PM
ISM70025 | Caja Rectangular 275x325x120 16 ent. 25/40 T | B | 57.06 | 3 | 3 | – | – | PM
ISM70205 | Caja Rectangular ciega 80x80x45 | B | 1.63 | 60 | 60 | – | – | PM
ISM70206 | Caja Rectangular ciega 105x105x55 T | B | 2.99 | 50 | 50 | – | – | PM
ISM70212 | Caja Rectangular ciega 105x150x80 T | B | 6.26 | 24 | 24 | – | – | PM
ISM70215 | Caja Rectangular ciega 150x175x80 T | B | 6.96 | 18 | 18 | – | – | PM
ISM70219 | Caja Rectangular ciega 175x225x100 T | B | 10.36 | 7 | 7 | – | – | PM
ISM70223 | Caja Rectangular ciega 225x275x120 T | B | 28.88 | 6 | 6 | – | – | PM
ISM70225 | Caja Rectangular ciega 275x325x120 T | B | 36.06 | 3 | 3 | – | – | PM
ISM71071 | Cono diam.20 RAL7035 | B | 0.42 | 10 | 10 | – | – | PM
ISM71072 | Cono diam.25 RAL7035 | B | 0.57 | 10 | 10 | – | – | PM
ISM71073 | Cono diam.32 RAL7035 | B | 0.8 | 10 | 10 | – | – | PM
ISM71074 | Cono diam.40 RAL7035 | B | 0.97 | 10 | 10 | – | – | PM
KNX 5001 | Cable KNX 2P0.8B GN - 100 metros | A | 108.6949 | 1 | 1 | – | – | PA
KNX.CA1075 | C.Magnetico empotrar blanco | C | 10.9156 | 10 | 10 | – | – | PA
KNX.CA1075M | C.Magnetico empotrar marron oscuro | C | 12.8251 | 10 | 10 | – | – | PA
KNX.CA1145 | C.Magnetico superfície adhesivo blanco | C | 21.7358 | 10 | 10 | – | – | PA
KNX.CAGS142 | C.Magnetico superfície blanco | C | 7.1604 | 10 | 10 | – | – | PA
MGU0.570.12 | Kit símbolos para escenarios GRAFITO | C | 8.99 | 1 | 1 | – | – | PM
MGU0.570.18 | Kit símbolos para escenarios POLAR | C | 5.62 | 1 | 1 | – | – | PM
MGU0.570.25 | Kit símbolos para escenarios MARFIL | C | 5.62 | 1 | 1 | – | – | PM
MGU0.570.30 | Kit símbolos para escenarios ALUMINIO | C | 8.99 | 1 | 1 | – | – | PM
MGU0.822.AL | LED recambio Naranja | NB | 5.52 | 10 | 1 | – |  | PM
MGU0.822.AZL | LED recambio Azúl | NB | 5.52 | 10 | 1 | – |  | PM
MGU3.020.18 | T.C Euroamericana 2P 16A | C | 6.41 | 10 | 1 | – | – | PM
MGU3.020.25 | T.C Euroamericana 2P 16A | C | 6.41 | 10 | 1 | – | – | PM
MGU3.020.30 | T.C.EUROAMERICANA 10/16A-250V. 15A-127V | C | 9.81 | 10 | 1 | – | – | PM
MGU3.021.18 | T.C Euroamericana con seguridad 2P 16A | C | 6.68 | 10 | 1 | – | – | PM
MGU3.021.25 | T.C Euroamericana con seguridad 2P 16A | C | 6.68 | 10 | 1 | – | – | PM
MGU3.022.18 | T.C Euroamerica con TTD 16A/230V - 15A/127V | C | 7.74 | 10 | 1 | – | – | PM
MGU3.022.25 | T.C Euroamerica con TTD 16A/230V - 15A/127V | C | 7.74 | 10 | 1 | – | – | PM
MGU3.022.30 | T.C.EUROAMER.10/16A-250V.15A-127V C/T.D. | C | 11.23 | 10 | 1 | – | – | PM
MGU3.023.18 | T.C 2P+TTI 10/16A 230V con protección infantil | C | 9.03 | 10 | 1 | – | – | PM
MGU3.023.25 | T.C 2P+TTI 10/16A 230V con protección infantil | C | 9.03 | 10 | 1 | – | – | PM
MGU3.023.30 | T.C.ITALIANA 10/16A.250V.c/TIERRA Y SEG. | C | 12.62 | 10 | 1 | – | – | PM
MGU3.027.12 | Base enchufe Americana 2P+T | C | 8.87 | 10 | 1 | – | – | PM
MGU3.027.18 | Base enchufe Americana 2P+T | C | 7.04 | 10 | 1 | – | – | PM
MGU3.027.25 | Base enchufe Americana 2P+T | C | 7.04 | 10 | 1 | – | – | PM
MGU3.027.30 | Base enchufe Americana 2P+T | C | 8.87 | 10 | 1 | – | – | PM
MGU3.033.12 | Base enchufe 2P 10/16 A. ancho seguridad | C | 7.19 | 10 | 1 | – | – | PM
MGU3.033.18 | Base enchufe 2P 10/16 A. ancho seguridad | B | 4.82 | 10 | 1 | – | – | PM
MGU3.033.25 | Base enchufe 2P 10/16 A. ancho seguridad | B | 4.82 | 10 | 1 | – | – | PM
MGU3.033.30 | Base enchufe 2P 10/16 A. ancho seguridad | C | 7.19 | 10 | 1 | – | – | PM
MGU3.037.03 | Base SCHUKO® seguridad (Rojo) | A | 3.99 | 10 | 10 | – | – | PM
MGU3.037.06 | Base SCHUKO® seguridad (Verde) | C | 3.99 | 10 | 10 | – | – | PM
MGU3.037.12 | Base SCHUKO® seguridad | A | 5.19 | 10 | 10 | – | – | PM
MGU3.037.12TA | Base SCHUKO® seguridad con tapa | B | 9.15 | 10 | 1 | – | – | PM
MGU3.037.18 | Base SCHUKO® seguridad | A | 3.99 | 10 | 10 | – | – | PM
MGU3.037.18TA | Base SCHUKO® seguridad con tapa | B | 6.05 | 10 | 10 | – | – | PM
MGU3.037.25 | Base SCHUKO® seguridad | A | 3.99 | 10 | 10 | – | – | PM
MGU3.037.25TA | Base SCHUKO® seguridad con tapa | B | 6.05 | 10 | 1 | – | – | PM
MGU3.037.30 | Base SCHUKO® seguridad | A | 5.19 | 10 | 10 | – | – | PM
MGU3.037.30TA | Base SCHUKO® seguridad con tapa | B | 9.15 | 10 | 1 | – | – | PM
MGU3.037.61 | Base SCHUKO® seguridad (Naranja) | C | 3.99 | 10 | 1 | – | – | PM
MGU3.039.03 | Base enchufe 2P+TTF seguridad (Rojo) | C | 7.77 | 10 | 1 | – | – | PM
MGU3.039.12 | Base enchufe 2P+TTF seguridad | C | 9.28 | 10 | 1 | – | – | PM
MGU3.039.18 | Base enchufe 2P+TTF seguridad | C | 7.77 | 10 | 1 | – | – | PM
MGU3.039.25 | Base enchufe 2P+TTF seguridad | C | 7.77 | 10 | 1 | – | – | PM
MGU3.039.30 | Base enchufe 2P+TTF seguridad | C | 9.28 | 10 | 1 | – | – | PM
MGU3.041.12 | Base enchufe Euro-Americana 2P+T | C | 9.17 | 10 | 1 | – | – | PM
MGU3.041.18 | Base enchufe Euro-Americana 2P+T | C | 7.33 | 10 | 1 | – | – | PM
MGU3.041.25 | Base enchufe Euro-Americana 2P+T | C | 7.33 | 10 | 1 | – | – | PM
MGU3.041.30 | Base enchufe Euro-Americana 2P+T | C | 9.17 | 10 | 1 | – | – | PM
MGU3.045.12 | Toma de corriente British estándar | C | 9.67 | 10 | 1 | – | – | PM
MGU3.045.18 | Toma de corriente British estándar | C | 8.05 | 10 | 1 | – | – | PM
MGU3.045.25 | Toma de corriente British estándar | C | 8.05 | 10 | 1 | – | – | PM
MGU3.045.30 | Toma de corriente British estándar | C | 9.67 | 10 | 1 | – | – | PM
MGU3.057.03 | T.C. sist. alemán c/seg. automática | C | 3.99 | 10 | 1 | – | – | PM
MGU3.057.12 | T.C. sist. alemán c/seg. automática | B | 5.19 | 10 | 1 | – | – | PM
MGU3.057.18 | T.C. sist. alemán c/seg. automática | B | 3.99 | 10 | 1 | – | – | PM
MGU3.057.25 | T.C. sist. alemán c/seg. automática | B | 3.99 | 10 | 1 | – | – | PM
MGU3.057.30 | T.C. sist. alemán c/seg. automática | B | 5.19 | 10 | 1 | – | – | PM
MGU3.061.12 | Base enchufe doble Americana 2P+T | C | 13.06 | 10 | 1 | – | – | PM
MGU3.061.18 | Base enchufe doble Americana 2P+T | C | 10.29 | 10 | 1 | – | – | PM
MGU3.061.25 | Base enchufe doble Americana 2P+T | C | 10.29 | 10 | 1 | – | – | PM
MGU3.061.30 | Base enchufe doble Americana 2P+T | C | 13.06 | 10 | 1 | – | – | PM
MGU3.101.12NL | Interruptor con LED de localización | NB | 12.48 | 10 | 1 | – | – | PM
MGU3.101.18NL | Interruptor con LED de localización | NB | 9.04 | 10 | 1 | – | – | PM
MGU3.101.18SL | Interruptor con LED de señalización | NC | 9.04 | 10 | 1 | – | – | PM
MGU3.101.25NL | Interruptor con LED de localización | NB | 9.04 | 10 | 1 | – | – | PM
MGU3.101.25SL | Interruptor con LED de señalización | NC | 9.04 | 10 | 1 | – | – | PM
MGU3.101.30NL | Interruptor con LED de localización | NB | 12.48 | 10 | 1 | – | – | PM
MGU3.103.12NL | Conmutador con LED de localización | NB | 13.15 | 10 | 1 | – | – | PM
MGU3.103.18NL | Conmutador con LED de localización | NB | 9.77 | 10 | 1 | – | – | PM
MGU3.103.18SL | Conmutador con LED de señalización | NC | 9.77 | 10 | 1 | – | – | PM
MGU3.103.25NL | Conmutador con LED de localización | NC | 9.77 | 10 | 1 | – | – | PM
MGU3.103.25SL | Conmutador con LED de señalización | NC | 9.77 | 10 | 1 | – | – | PM
MGU3.103.30NL | Conmutador con LED de localización | NB | 13.15 | 10 | 1 | – | – | PM
MGU3.105.12NL | Cruzamiento con LED de localización | NB | 19.67 | 10 | 1 | – | – | PM
MGU3.105.18NL | Cruzamiento con LED de localización | NC | 16.12 | 10 | 1 | – | – | PM
MGU3.105.25NL | Cruzamiento con LED de localización | NC | 16.12 | 10 | 1 | – | – | PM
MGU3.105.30NL | Cruzamiento con LED de localización | NB | 19.67 | 10 | 1 | – | – | PM
MGU3.106.12CNL | Pulsador Campana con LED de localización | NC | 13.69 | 10 | 1 | – | – | PM
MGU3.106.12LNL | Pulsador Luz con LED de localización | NB | 13.69 | 10 | 1 | – | – | PM
MGU3.106.12NL | Pulsador estrecho con LED de localización | NB | 13.53 | 10 | 1 | – | – | PM
MGU3.106.18CNL | Pulsador Campana con LED de localización | NB | 10.35 | 10 | 1 | – | – | PM
MGU3.106.18LNL | Pulsador Luz con LED de localización | NB | 10.35 | 10 | 1 | – | – | PM
MGU3.106.18NL | Pulsador estrecho con LED de localización | NB | 10.23 | 10 | 1 | – | – | PM
MGU3.106.25CNL | Pulsador Campana con LED de localización | NB | 10.35 | 10 | 1 | – | – | PM
MGU3.106.25LNL | Pulsador Luz con LED de localización | NB | 10.35 | 10 | 1 | – | – | PM
MGU3.106.25NL | Pulsador estrecho con LED de localización | NB | 10.23 | 10 | 1 | – | – | PM
MGU3.106.30CNL | Pulsador Campana con LED de localización | NB | 13.69 | 10 | 1 | – | – | PM
MGU3.106.30LNL | Pulsador Luz con LED de localización | NB | 13.69 | 10 | 1 | – | – | PM
MGU3.106.30NL | Pulsador estrecho con LED de localización | NB | 13.53 | 10 | 1 | – | – | PM
MGU3.161.18NL | Interruptor 16 A. con LED de localización | NB | 11.49 | 10 | 1 | – | – | PM
MGU3.161.18SL | Interruptor 16 A. con LED de señalización | NC | 11.49 | 10 | 1 | – | – | PM
MGU3.161.25NL | Interruptor 16 A. con LED de localización | NC | 11.49 | 10 | 1 | – | – | PM
MGU3.161.25SL | Interruptor 16 A. con LED de señalización | NC | 11.49 | 10 | 1 | – | – | PM
MGU3.162.12SL | Int. Bipolar 16 A. con LED de señalización | NC | 20.4 | 10 | 1 | – | – | PM
MGU3.162.18SL | Int. Bipolar 16 A. con LED de señalización | NB | 17.17 | 10 | 1 | – | – | PM
MGU3.162.25SL | Int. Bipolar 16 A. con LED de señalización | NC | 17.17 | 10 | 1 | – | – | PM
MGU3.162.30SL | Int. Bipolar 16 A. con LED de señalización | NC | 20.4 | 10 | 1 | – | – | PM
MGU3.163.18NL | Conmutador 16 A. con LED de localización. | NB | 12.63 | 10 | 1 | – | – | PM
MGU3.163.18SL | Conmutador 16 A. con LED de señalización. | NC | 12.63 | 10 | 1 | – | – | PM
MGU3.163.25NL | Conmutador 16 A. con LED de localización. | NC | 12.63 | 10 | 1 | – | – | PM
MGU3.163.25SL | Conmutador 16 A. con LED de señalización. | NC | 12.63 | 10 | 1 | – | – | PM
MGU3.201.12NL | Interruptor con LED de localización | NB | 12.63 | 10 | 10 | – | – | PM
MGU3.201.18NL | Interruptor con LED de localización | NB | 9.33 | 10 | 10 | – | – | PM
MGU3.201.18SL | Interruptor con LED de señalización | NC | 9.33 | 10 | 1 | – | – | PM
MGU3.201.25NL | Interruptor con LED de localización | NB | 9.33 | 10 | 1 | – | – | PM
MGU3.201.25SL | Interruptor con LED de señalización | NC | 9.33 | 10 | 1 | – | – | PM
MGU3.201.30NL | Interruptor con LED de localización | NB | 12.63 | 10 | 10 | – | – | PM
MGU3.203.12NL | Conmutador con LED de localización | NB | 13.27 | 10 | 10 | – | – | PM
MGU3.203.18NL | Conmutador con LED de localización | NB | 9.98 | 10 | 10 | – | – | PM
MGU3.203.18SL | Conmutador con LED de señalización | NC | 9.98 | 10 | 1 | – | – | PM
MGU3.203.25NL | Conmutador con LED de localización | NB | 9.98 | 10 | 1 | – | – | PM
MGU3.203.25SL | Conmutador con LED de señalización | NC | 9.98 | 10 | 1 | – | – | PM
MGU3.203.30NL | Conmutador con LED de localización | NB | 13.27 | 10 | 10 | – | – | PM
MGU3.205.12NL | Cruzamiento con LED de localización | NB | 19.79 | 10 | 1 | – | – | PM
MGU3.205.18NL | Cruzamiento con LED de localización | NB | 16.61 | 10 | 1 | – | – | PM
MGU3.205.25NL | Cruzamiento con LED de localización | NB | 16.61 | 10 | 1 | – | – | PM
MGU3.205.30NL | Cruzamiento con LED de localización | NB | 19.79 | 10 | 1 | – | – | PM
MGU3.206.12CNL | Pulsador Campana con LED de localización | NB | 13.48 | 10 | 1 | – | – | PM
MGU3.206.12LNL | Pulsador Luz con LED de localización | NB | 13.48 | 10 | 10 | – | – | PM
MGU3.206.12NL | Pulsador ancho con LED de localización | NB | 13.38 | 10 | 1 | – | – | PM
MGU3.206.18CNL | Pulsador Campana con LED de localización | NB | 10.39 | 10 | 1 | – | – | PM
MGU3.206.18LNL | Pulsador Luz con LED de localización | NA | 10.39 | 10 | 10 | – | – | PM
MGU3.206.18NL | Pulsador ancho con LED de localización | NB | 10.28 | 10 | 1 | – | – | PM
MGU3.206.25CNL | Pulsador Campana con LED de localización | NB | 10.39 | 10 | 1 | – | – | PM
MGU3.206.25LNL | Pulsador Luz con LED de localización | NA | 10.39 | 10 | 10 | – | – | PM
MGU3.206.25NL | Pulsador ancho con LED de localización | NB | 10.28 | 10 | 1 | – | – | PM
MGU3.206.30CNL | Pulsador Campana con LED de localización | NB | 13.48 | 10 | 1 | – | – | PM
MGU3.206.30LNL | Pulsador Luz con LED de localización | NB | 13.48 | 10 | 10 | – | – | PM
MGU3.206.30NL | Pulsador ancho con LED de localización | NB | 13.38 | 10 | 1 | – | – | PM
MGU3.223.12 | Conmutador 20A 250V | C | 14.4 | 10 | 1 | – | – | PM
MGU3.223.18 | Conmutador 20 A. (16AX) | C | 10.95 | 10 | 1 | – | – | PM
MGU3.223.25 | Conmutador 20 A. (16AX) | C | 10.95 | 10 | 1 | – | – | PM
MGU3.223.30 | Conmutador 20A 250V | C | 14.4 | 10 | 1 | – | – | PM
MGU3.231.12 | Interruptor 32A 230 | C | 26.25 | 10 | 1 | – | – | PM
MGU3.231.18 | Interruptor 32 A. (25AX) | C | 22.87 | 10 | 1 | – | – | PM
MGU3.231.25 | Interruptor 32 A. (25AX) | C | 22.87 | 10 | 1 | – | – | PM
MGU3.231.30 | Interruptor 32A 230 | C | 26.25 | 10 | 1 | – | – | PM
MGU3.261.18NL | Interruptor 16 A. con LED de señalización | NC | 11.58 | 10 | 1 | – | – | PM
MGU3.261.18SL | Interruptor 16 A. con LED de localización | NC | 11.58 | 10 | 1 | – | – | PM
MGU3.261.25NL | Interruptor 16 A. con LED de señalización | NC | 11.58 | 10 | 1 | – | – | PM
MGU3.261.25SL | Interruptor 16 A. con LED de localización | NC | 11.58 | 10 | 1 | – | – | PM
MGU3.262.12SL | Int. Bipolar 16 A. con LED de señalización | NC | 20.93 | 10 | 1 | – | – | PM
MGU3.262.18SL | Int. Bipolar 16 A. con LED de señalización | NB | 17.53 | 10 | 1 | – | – | PM
MGU3.262.25SL | Int. Bipolar 16 A. con LED de señalización | NC | 17.53 | 10 | 1 | – | – | PM
MGU3.262.30SL | Int. Bipolar 16 A. con LED de señalización | NC | 20.93 | 10 | 1 | – | – | PM
MGU3.263.18NL | Conmutador 16 A. con LED de señalización. | NC | 12.72 | 10 | 1 | – | – | PM
MGU3.263.18SL | Conmutador 16 A. con LED de localización. | NC | 12.72 | 10 | 1 | – | – | PM
MGU3.263.25NL | Conmutador 16 A. con LED de señalización. | NC | 12.72 | 10 | 1 | – | – | PM
MGU3.263.25SL | Conmutador 16 A. con LED de localización. | NC | 12.72 | 10 | 1 | – | – | PM
MGU3.283.12CS | Interruptor tarjeta Unica Class | B | 19.17 | 10 | 1 | – | – | PM
MGU3.283.30CS | Interruptor tarjeta Unica Class | B | 19.17 | 10 | 1 | – | – | PM
MGU3.410.12 | Toma RJ45 S-One cat.5e. UTP estr. | B | 14.77 | 10 | 1 | – | – | PM
MGU3.410.18 | Toma RJ45 S-One cat.5e. UTP estr. | B | 12.56 | 10 | 10 | – | – | PM
MGU3.410.25 | Toma RJ45 S-One cat.5e. UTP estr. | B | 12.56 | 10 | 10 | – | – | PM
MGU3.410.30 | Toma RJ45 S-One cat.5e. UTP estr. | B | 14.77 | 10 | 1 | – | – | PM
MGU3.411.12 | Toma RJ45 S-One cat.5e. UTP ancho | B | 14.96 | 10 | 1 | – | – | PM
MGU3.411.18 | Toma RJ45 S-One cat.5e. UTP ancho | B | 12.74 | 10 | 10 | – | – | PM
MGU3.411.25 | Toma RJ45 S-One cat.5e. UTP ancho | B | 12.74 | 10 | 10 | – | – | PM
MGU3.411.30 | Toma RJ45 S-One cat.5e. UTP ancho | B | 14.96 | 10 | 1 | – | – | PM
MGU3.412.12 | Toma RJ45 S-One cat.5e. FTP estr. | B | 18.26 | 10 | 1 | – | – | PM
MGU3.412.18 | Toma RJ45 S-One cat.5e. FTP estr. | B | 16.19 | 10 | 1 | – | – | PM
MGU3.412.25 | Toma RJ45 S-One cat.5e. FTP estr. | B | 16.19 | 10 | 1 | – | – | PM
MGU3.412.30 | Toma RJ45 S-One cat.5e. FTP estr. | B | 18.26 | 10 | 1 | – | – | PM
MGU3.413.12 | Toma RJ45 S-One cat.5e. FTP ancho | B | 18.44 | 10 | 1 | – | – | PM
MGU3.413.18 | Toma RJ45 S-One cat.5e. FTP ancho | B | 16.39 | 10 | 1 | – | – | PM
MGU3.413.25 | Toma RJ45 S-One cat.5e. FTP ancho | B | 16.39 | 10 | 1 | – | – | PM
MGU3.413.30 | Toma RJ45 S-One cat.5e. FTP ancho | B | 18.44 | 10 | 1 | – | – | PM
MGU3.414.12 | Toma RJ45 S-One cat.6. UTP estr. | B | 17.87 | 10 | 1 | – | – | PM
MGU3.414.18 | Toma RJ45 S-One cat.6. UTP estr. | B | 15.71 | 10 | 1 | – | – | PM
MGU3.414.25 | Toma RJ45 S-One cat.6. UTP estr. | B | 15.71 | 10 | 1 | – | – | PM
MGU3.414.30 | Toma RJ45 S-One cat.6. UTP estr. | B | 17.87 | 10 | 1 | – | – | PM
MGU3.415.12 | Toma RJ45 S-One cat.6. UTP ancho | B | 18.07 | 10 | 1 | – | – | PM
MGU3.415.18 | Toma RJ45 S-One cat.6. UTP ancho | B | 15.92 | 10 | 1 | – | – | PM
MGU3.415.25 | Toma RJ45 S-One cat.6. UTP ancho | B | 15.92 | 10 | 1 | – | – | PM
MGU3.415.30 | Toma RJ45 S-One cat.6. UTP ancho | B | 18.07 | 10 | 1 | – | – | PM
MGU3.416.12 | Toma RJ45 S-One cat.6. STP estr. | B | 23.74 | 10 | 1 | – | – | PM
MGU3.416.18 | Toma RJ45 S-One cat.6. STP estr. | B | 21.84 | 10 | 1 | – | – | PM
MGU3.416.25 | Toma RJ45 S-One cat.6. STP estr. | B | 21.84 | 10 | 1 | – | – | PM
MGU3.416.30 | Toma RJ45 S-One cat.6. STP estr. | B | 23.74 | 10 | 1 | – | – | PM
MGU3.417.12 | Toma RJ45 S-One cat.6. STP ancho | B | 23.97 | 10 | 1 | – | – | PM
MGU3.417.18 | Toma RJ45 S-One cat.6. STP ancho | B | 22.04 | 10 | 1 | – | – | PM
MGU3.417.25 | Toma RJ45 S-One cat.6. STP ancho | B | 22.04 | 10 | 1 | – | – | PM
MGU3.417.30 | Toma RJ45 S-One cat.6. STP ancho | B | 23.97 | 10 | 1 | – | – | PM
MGU3.530.12 | Pulsador Unica KNX 1 elemento grafito | B | 118.5429 | 1 | 1 | – | – | PA
MGU3.530.18 | Pulsador Unica KNX 1 elemento blanco polar | A | 112.1346 | 1 | 1 | – | – | PA
MGU3.530.25 | Pulsador Unica KNX 1 elemento marfil | C | 112.1346 | 1 | 1 | – | – | PA
MGU3.530.30 | Pulsador Unica KNX 1 elemento aluminio | A | 118.5429 | 1 | 1 | – | – | PA
MGU3.531.12 | Pulsador Unica KNX 2 elemento grafito | B | 128.8282 | 1 | 1 | – | – | PA
MGU3.531.18 | Pulsador Unica KNX 2 elemento blanco polar | A | 122.4199 | 1 | 1 | – | – | PA
MGU3.531.25 | Pulsador Unica KNX 2 elemento marfil | C | 122.4199 | 1 | 1 | – | – | PA
MGU3.531.30 | Pulsador Unica KNX 2 elemento aluminio | A | 128.8282 | 1 | 1 | – | – | PA
MGU3.532.12 | Pulsador Unica KNX 1 con iR elemento grafito | B | 148.2774 | 1 | 1 | – | – | PA
MGU3.532.18 | Pulsador Unica KNX 1 con iR elemento blanco polar | A | 141.8691 | 1 | 1 | – | – | PA
MGU3.532.25 | Pulsador Unica KNX 1 con iR elemento marfil | C | 141.8691 | 1 | 1 | – | – | PA
MGU3.532.30 | Pulsador Unica KNX 1 con iR elemento aluminio | A | 148.2774 | 1 | 1 | – | – | PA
MGU3.533.12 | Detector de movimiento Unica KNX grafito | B | 153.7992 | 1 | 1 | – | – | PA
MGU3.533.18 | Detector de movimiento Unica KNX blanco polar | A | 147.5472 | 1 | 1 | – | – | PA
MGU3.533.25 | Detector de movimiento Unica KNX marfil | C | 147.5472 | 1 | 1 | – | – | PA
MGU3.533.30 | Detector de movimiento Unica KNX aluminio | A | 153.7992 | 1 | 1 | – | – | PA
MGU3.534.12 | Termostato Unica KNX grafito | B | 167.241 | 1 | 1 | – | – | PA
MGU3.534.18 | Termostato Unica KNX blanco polar | A | 160.9577 | 1 | 1 | – | – | PA
MGU3.534.25 | Termostato Unica KNX marfil | C | 160.9577 | 1 | 1 | – | – | PA
MGU3.534.30 | Termostato Unica KNX aluminio | A | 167.241 | 1 | 1 | – | – | PA
MGU3.540.12CS | Interruptor tarjeta temporizado 8A. Unixa Class | B | 137.03 | 1 | 1 | – | – | PM
MGU3.540.30CS | Interruptor tarjeta temporizado 8A. Unixa Class | B | 137.03 | 1 | 1 | – | – | PM
MGU3.572.12 | Receptor RF Iluminación | B | 119.18 | 1 | 1 | – | – | PM
MGU3.572.18 | Receptor RF Iluminación | B | 112.63 | 1 | 1 | – | – | PM
MGU3.572.25 | Receptor RF Iluminación | B | 112.63 | 1 | 1 | – | – | PM
MGU3.572.30 | Receptor RF Iluminación | B | 119.18 | 1 | 1 | – | – | PM
MGU3.573.12 | Receptor regulador RF Iluminación | B | 151.84 | 1 | 1 | – | – | PM
MGU3.573.18 | Receptor regulador RF Iluminación | B | 145.39 | 1 | 1 | – | – | PM
MGU3.573.25 | Receptor regulador RF Iluminación | C | 145.39 | 1 | 1 | – | – | PM
MGU3.573.30 | Receptor regulador RF Iluminación | B | 151.84 | 1 | 1 | – | – | PM
MGU3.574.12 | Receptor RF persianas | B | 119.18 | 1 | 1 | – | – | PM
MGU3.574.18 | Receptor RF persianas | B | 112.63 | 1 | 1 | – | – | PM
MGU3.574.25 | Receptor RF prsianas | B | 112.63 | 1 | 1 | – | – | PM
MGU3.574.30 | Receptor RF persianas | B | 119.18 | 1 | 1 | – | – | PM
MGU3.579.12 | Conmutador rotativo 4 posiciones | C | 21.75 | 1 | 1 | – | – | PM
MGU3.579.18 | Conmutador rotativo 4 posiciones | C | 20.57 | 1 | 1 | – | – | PM
MGU3.579.25 | Conmutador rotativo 4 posiciones | C | 20.57 | 1 | 1 | – | – | PM
MGU3.579.30 | Conmutador rotativo 4 posiciones | C | 21.75 | 1 | 1 | – | – | PM
MGU3.710.12 | Detector de gas metano 12V. (natural, ciudad…) antracita | B | 149.7401 | 1 | 1 | – | – | PA
MGU3.710.18 | Detector de gas metano 12V. (natural, ciudad…) polar | B | 147.907 | 1 | 1 | – | – | PA
MGU3.710.25 | Detector de gas metano 12V. (natural, ciudad…) marfil | B | 147.907 | 1 | 1 | – | – | PA
MGU3.710.30 | Detector de gas metano 12V. (natural, ciudad…) aluminio | B | 149.7401 | 1 | 1 | – | – | PA
MGU3.711.12 | Detector de gas GLP 12V. (butano, propano…) antracita | B | 149.7401 | 1 | 1 | – | – | PA
MGU3.711.18 | Detector de gas GLP 12V. (butano, propano…) polar | B | 147.907 | 1 | 1 | – | – | PA
MGU3.711.25 | Detector de gas GLP 12V. (butano, propano…) marfil | B | 147.907 | 1 | 1 | – | – | PA
MGU3.711.30 | Detector de gas GLP 12V. (butano, propano…) aluminio | B | 149.7401 | 1 | 1 | – | – | PA
MGU3.712 | SONDA DE INUNDACION 12V | B | 17.8345 | 1 | 1 | – | – | PA
MGU3.713.12 | DETECTOR INUNDACION 12 V GRAFITO | C | 143.1095 | 1 | 1 | – | – | PA
MGU3.713.18 | DETECTOR INUNDACION 12 V POLAR | A | 138.7728 | 1 | 1 | – | – | PA
MGU3.713.25 | DETECTOR INUNDACION 12 V MARFIL | C | 138.7728 | 1 | 1 | – | – | PA
MGU3.713.30 | DETECTOR INUNDACION 12 V ALUMINIO | B | 143.1095 | 1 | 1 | – | – | PA
MGU3.716.12 | FUENTE ALIMENTACION 230V/12V AT GRAFITO | C | 41.7403 | 1 | 1 | – | – | PA
MGU3.716.18 | FUENTE ALIMENTACION 230V/12V AT POLAR | A | 39.5719 | 1 | 1 | – | – | PA
MGU3.716.25 | FUENTE ALIMENTACION 230V/12V AT MARFIL | C | 39.5719 | 1 | 1 | – | – | PA
MGU3.716.30 | FUENTE ALIMENTACION 230V/12V AT ALUMINIO | C | 41.7403 | 1 | 1 | – | – | PA
MGU5.037.18 | Base SCHUKO® con bastidor y seguridad | A | 4.38 | 60 | 60 | – | – | PM
MGU5.037.25 | Base SCHUKO® con bastidor y seguridad | A | 4.38 | 60 | 60 | – | – | PM
MGU5.057.18 | T.C. sist. alemán c/seg. Automática con bastidor | A | 4.38 | 60 | 60 | – | – | PM
MGU5.057.25 | T.C. sist. alemán c/seg. Automática con bastidor | B | 4.38 | 60 | 60 | – | – | PM
MGU6.426.18 | Marco 2x6 Zelio Polar | C | 18.86 | 1 | 1 | – | – | PM
MGU6.426.25 | Marco 2x6 Zelio Marfil | C | 18.86 | 1 | 1 | – | – | PM
MGU9.410.12 | Carátula RJ45 S-One estrecho | B | 6.37 | 20 | 1 | – | – | PM
MGU9.410.18 | Carátula RJ45 S-One estrecho | B | 4.09 | 20 | 20 | – | – | PM
MGU9.410.25 | Carátula RJ45 S-One estrecho | B | 4.09 | 20 | 1 | – | – | PM
MGU9.410.30 | Carátula RJ45 S-One estrecho | B | 6.37 | 20 | 1 | – | – | PM
MGU9.411.12 | Carátula RJ45 S-One ancho | B | 6.42 | 20 | 20 | – | – | PM
MGU9.411.18 | Carátula RJ45 S-One ancho | B | 4.13 | 20 | 20 | – | – | PM
MGU9.411.25 | Carátula RJ45 S-One ancho | B | 4.13 | 20 | 1 | – | – | PM
MGU9.411.30 | Carátula RJ45 S-One ancho | B | 6.42 | 20 | 20 | – | – | PM
MGU61.037.18 | T.C SCHUKO® monobloc IP44 | B | 14.49 | 10 | 1 | – | – | PM
MGU61.037.25 | T.C SCHUKO® monobloc IP44 | B | 14.49 | 10 | 1 | – | – | PM
MGU66.426.038 | Marco 2x6 Zelio Cromo satinado | C | 38.81 | 1 | 1 | – | – | PM
MGU66.426.238 | Marco 2x6 Zelio Cromo satinado | C | 38.81 | 1 | 1 | – | – | PM
MGU68.002.7A1 | Marco 1 Elem. Aluminio Ice | B | 17.91 | 1 | 1 | – | – | PM
MGU68.002.7A2 | Marco 1 Elem. Aluminio Apple | B | 21.02 | 1 | 1 | – | – | PM
MGU68.002.7A3 | Marco 1 Elem. Óxido | B | 27.8 | 1 | 1 | – | – | PM
MGU68.002.7C1 | Marco 1 Elem. Espejo Negro | B | 33 | 1 | 1 | – | – | PM
MGU68.002.7C2 | Marco 1 Elem. Cristal Blanco | B | 27.69 | 1 | 1 | – | – | PM
MGU68.002.7C3 | Marco 1 Elem. Cristal Gris | B | 28.93 | 1 | 1 | – | – | PM
MGU68.002.7P1 | Marco 1 Elem. Cuero Sahara | B | 42.27 | 1 | 1 | – | – | PM
MGU68.002.7P2 | Marco 1 Elem. Cuero Trufa | B | 42.27 | 1 | 1 | – | – | PM
MGU68.002.7Z1 | Marco 1 Elem. Pizarra | B | 30.06 | 1 | 1 | – | – | PM
MGU68.004.7A1 | Marco 2 Elem. Aluminio Ice | B | 28.65 | 1 | 1 | – | – | PM
MGU68.004.7A2 | Marco 2 Elem. Aluminio Apple | B | 33.63 | 1 | 1 | – | – | PM
MGU68.004.7A3 | Marco 2 Elem. Óxido | B | 44.48 | 1 | 1 | – | – | PM
MGU68.004.7C1 | Marco 2 Elem. Espejo Negro | B | 52.8 | 1 | 1 | – | – | PM
MGU68.004.7C2 | Marco 2 Elem. Cristal Blanco | B | 44.31 | 1 | 1 | – | – | PM
MGU68.004.7C3 | Marco 2 Elem. Cristal Gris | B | 46.29 | 1 | 1 | – | – | PM
MGU68.004.7P1 | Marco 2 Elem. Cuero Sahara | B | 67.63 | 1 | 1 | – | – | PM
MGU68.004.7P2 | Marco 2 Elem. Cuero Trufa | B | 67.63 | 1 | 1 | – | – | PM
MGU68.004.7Z1 | Marco 2 Elem. Pizarra | B | 48.1 | 1 | 1 | – | – | PM
MGU68.006.7A1 | Marco 3 Elem. Aluminio Ice | B | 45.69 | 1 | 1 | – | – | PM
MGU68.006.7A2 | Marco 3 Elem. Aluminio Apple | B | 53.61 | 1 | 1 | – | – | PM
MGU68.006.7A3 | Marco 3 Elem. Óxido | B | 70.9 | 1 | 1 | – | – | PM
MGU68.006.7C1 | Marco 3 Elem. Espejo Negro | B | 84.16 | 1 | 1 | – | – | PM
MGU68.006.7C2 | Marco 3 Elem. Cristal Blanco | B | 70.61 | 1 | 1 | – | – | PM
MGU68.006.7C3 | Marco 3 Elem. Cristal Gris | B | 73.78 | 1 | 1 | – | – | PM
MGU68.006.7P1 | Marco 3 Elem. Cuero Sahara | B | 107.78 | 1 | 1 | – | – | PM
MGU68.006.7P2 | Marco 3 Elem. Cuero Trufa | B | 107.78 | 1 | 1 | – | – | PM
MGU68.006.7Z1 | Marco 3 Elem. Pizarra | B | 76.66 | 1 | 1 | – | – | PM
MGU68.008.7A1 | Marco 4 Elem. Aluminio Ice | B | 68.07 | 1 | 1 | – | – | PM
MGU68.008.7A2 | Marco 4 Elem. Aluminio Apple | B | 79.88 | 1 | 1 | – | – | PM
MGU68.008.7A3 | Marco 4 Elem. Óxido | B | 105.65 | 1 | 1 | – | – | PM
MGU68.008.7C1 | Marco 4 Elem. Espejo Negro | B | 125.41 | 1 | 1 | – | – | PM
MGU68.008.7C2 | Marco 4 Elem. Cristal Blanco | B | 105.22 | 1 | 1 | – | – | PM
MGU68.008.7C3 | Marco 4 Elem. Cristal Gris | B | 109.95 | 1 | 1 | – | – | PM
MGU68.008.7P1 | Marco 4 Elem. Cuero Sahara | B | 160.62 | 1 | 1 | – | – | PM
MGU68.008.7P2 | Marco 4 Elem. Cuero Trufa | B | 160.62 | 1 | 1 | – | – | PM
MGU68.008.7Z1 | Marco 4 Elem. Pizarra | B | 114.24 | 1 | 1 | – | – | PM
MGU86.071.12 | Emisor universal RF | B | 89.44 | 1 | 1 | 0.02 | – | PM
MGU86.071.18 | Emisor universal RF | B | 85.49 | 1 | 1 | 0.02 | – | PM
MGU86.071.25 | Emisor universal RF | B | 85.49 | 1 | 1 | 0.02 | – | PM
MGU86.071.30 | Emisor universal RF | B | 89.44 | 1 | 1 | 0.02 | – | PM
MGU88.071.12 | Emisor universal Class RF | B | 89.44 | 1 | 1 | – | – | PM
MGU88.071.30 | Emisor universal Class RF | B | 89.44 | 1 | 1 | – | – | PM
MTN2001-0000 | Base 2P conexión por tornillos | B | 4.79 | 10 | 10 | – | – | PM
MTN2003-0004 | Módulo recambio señalizador LED para SCHUKO® | B | 23.33 | 1 | 1 | – | – | PM
MTN2005-0004 | Módulo recambio protector sobretensiones para SCHUKO® | B | 90.41 | 1 | 1 | – | – | PM
MTN2030-0319 | Tapa 2P protec. infantil blanco | B | 3.08 | 10 | 1 | – | – | PM
MTN2030-0325 | Tapa 2P protec. infantil blanco activo | B | 3.08 | 10 | 1 | – | – | PM
MTN2030-0414 | Tapa 2P protec. infantil antracita | B | 4.51 | 10 | 1 | – | – | PM
MTN2030-0460 | Tapa 2P protec. infantil aluminio | B | 4.51 | 10 | 1 | – | – | PM
MTN2030-4019 | Tapa 2P protec. infantil blanco | B | 4.43 | 10 | 1 | – | – | PM
MTN2030-4060 | Tapa 2P protec. infantil aluminio | B | 7.25 | 10 | 1 | – | – | PM
MTN2030-4146 | Tapa 2P protec. infantil acero | B | 8.56 | 10 | 1 | – | – | PM
MTN2300-0000 | Base SCHUKO® conexión rápida sin tornillos | B | 4.79 | 10 | 10 | – | – | PM
MTN2330-0319 | Tapa SCHUKO® protec. infantil blanco | A | 2.5 | 10 | 10 | – | – | PM
MTN2330-0325 | Tapa SCHUKO® protec. infantil blanco activo | A | 2.5 | 10 | 10 | – | – | PM
MTN2330-0414 | Tapa SCHUKO® protec. infantil antracita | A | 3.72 | 10 | 10 | – | – | PM
MTN2330-0460 | Tapa SCHUKO® protec. infantil aluminio | A | 3.72 | 10 | 10 | – | – | PM
MTN2330-4019 | Tapa SCHUKO® protec. infantil blanco | B | 4.43 | 10 | 10 | – | – | PM
MTN2330-4060 | Tapa SCHUKO® protec. infantil aluminio | B | 6.82 | 10 | 10 | – | – | PM
MTN2330-4146 | Tapa SCHUKO® protec. infantil acero | B | 8.56 | 10 | 10 | – | – | PM
MTN2333-0319 | Tapa SCHUKO® con piloto LED blanco | B | 22.65 | 1 | 1 | – | – | PM
MTN2333-0325 | Tapa SCHUKO® con piloto LED blanco activo | B | 22.65 | 1 | 1 | – | – | PM
MTN2333-0414 | Tapa SCHUKO® con piloto LED antracita | B | 26.62 | 1 | 1 | – | – | PM
MTN2333-0460 | Tapa SCHUKO® con piloto LED aluminio | B | 26.62 | 1 | 1 | – | – | PM
MTN2334-0319 | Tapa SCHUKO® con luz de orientación LED blanco | B | 49.4 | 1 | 1 | – | – | PM
MTN2334-0325 | Tapa SCHUKO® con luz de orientación LED blanco activo | B | 49.4 | 1 | 1 | – | – | PM
MTN2334-0414 | Tapa SCHUKO® con luz de orientación LED antracita | B | 53.19 | 1 | 1 | – | – | PM
MTN2334-0460 | Tapa SCHUKO® con luz de orientación LED aluminio | B | 53.19 | 1 | 1 | – | – | PM
MTN2335-0319 | Tapa SCHUKO® con protección sobretensiones blanco | B | 84.2 | 1 | 1 | – | – | PM
MTN2335-0325 | Tapa SCHUKO® con protección sobretensiones blanco activo | B | 84.2 | 1 | 1 | – | – | PM
MTN2335-0414 | Tapa SCHUKO® con protección sobretensiones antracita | B | 90.6 | 1 | 1 | – | – | PM
MTN2335-0460 | Tapa SCHUKO® con protección sobretensiones aluminio | B | 90.6 | 1 | 1 | – | – | PM
MTN2340-0319 | Tapa SCHUKO® protec. infantil con tapa blanco | B | 6.58 | 10 | 1 | – | – | PM
MTN2340-0325 | Tapa SCHUKO® protec. infantil con tapa blanco activo | B | 6.58 | 10 | 1 | – | – | PM
MTN2340-0414 | Tapa SCHUKO® protec. infantil con tapa antracita | B | 9.47 | 10 | 1 | – | – | PM
MTN2340-0460 | Tapa SCHUKO® protec. infantil con tapa aluminio | B | 9.47 | 10 | 1 | – | – | PM
MTN2340-4019 | Tapa SCHUKO® con tapa y protec. infantil blanco | B | 9.73 | 10 | 1 | – | – | PM
MTN2340-4060 | Tapa SCHUKO® con tapa y protec. infantil aluminio | B | 12.14 | 10 | 1 | – | – | PM
MTN2340-4146 | Tapa SCHUKO® con tapa y protec. infantil acero | B | 16.33 | 10 | 1 | – | – | PM
MTN2400-0000 | Base SCHUKO® conexión por tornillos | A | 4.79 | 10 | 10 | – | – | PM
MTN2400-7214 | SCHUKO® protec. infantil con tapa IP20 antracita | B | 11.78 | 1 | 1 | – | – | PM
MTN2400-7219 | SCHUKO® protec. infantil con tapa IP20 blanco | B | 8.34 | 10 | 1 | – | – | PM
MTN2400-7260 | SCHUKO® protec. infantil con tapa IP20 aluminio | B | 11.78 | 1 | 1 | – | – | PM
MTN2410-7214 | SCHUKO® protec. infantil con tapa IP44 antracita | B | 15.92 | 10 | 1 | – | – | PM
MTN2410-7219 | SCHUKO® protec. infantil con tapa IP44 blanco | B | 11.03 | 10 | 1 | – | – | PM
MTN2410-7260 | SCHUKO® protec. infantil con tapa IP44 aluminio | B | 15.92 | 10 | 1 | – | – | PM
MTN2414-0319 | SCHUKO® protec. infantil con tapa IP44 blanco | B | 12.47 | 1 | 1 | – | – | PM
MTN2414-0325 | SCHUKO® protec. infantil con tapa IP44 blanco activo | B | 12.47 | 1 | 1 | – | – | PM
MTN2414-0414 | SCHUKO® protec. infantil con tapa IP44 antracita | B | 14.11 | 1 | 1 | – | – | PM
MTN2414-0460 | SCHUKO® protec. infantil con tapa IP44 aluminio | B | 14.11 | 1 | 1 | – | – | PM
MTN2414-4019 | SCHUKO® con tapa IP44 blanco | C | 19.68 | 1 | 1 | – | – | PM
MTN2414-4060 | SCHUKO® con tapa IP44 aluminio | C | 20.64 | 1 | 1 | – | – | PM
MTN2414-4146 | SCHUKO® con tapa IP44 acero | C | 28.23 | 1 | 1 | – | – | PM
MTN2416-7214 | SCHUKO® protec. infantil con 2 llaves distintas IP44 antracita | C | 47.02 | 1 | 1 | – | – | PM
MTN2416-7219 | SCHUKO® protec. infantil con 2 llaves distintas IP44 blanco | C | 41.1 | 1 | 1 | – | – | PM
MTN2416-7260 | SCHUKO® protec. infantil con 2 llaves distintas IP44 aluminio | C | 47.02 | 1 | 1 | – | – | PM
MTN2417-7214 | SCHUKO® protec. infantil con 2 llaves iguales IP44 antracita | C | 45.58 | 1 | 1 | – | – | PM
MTN2417-7219 | SCHUKO® protec. infantil con 2 llaves iguales IP44 blanco | C | 42.45 | 1 | 1 | – | – | PM
MTN2417-7260 | SCHUKO® protec. infantil con llave. Llaves iguales IP44 aluminio | C | 45.58 | 1 | 1 | – | – | PM
MTN2530-0319 | Tapa 2P+TTF protec. infantil blanco | B | 3.08 | 10 | 1 | – | – | PM
MTN2530-0325 | Tapa 2P+TTF protec. infantil blanco activo | B | 3.08 | 10 | 1 | – | – | PM
MTN2530-0414 | Tapa 2P+TTF protec. infantil antracita | B | 4.51 | 10 | 1 | – | – | PM
MTN2530-0460 | Tapa 2P+TTF protec. infantil aluminio | B | 4.51 | 10 | 1 | – | – | PM
MTN2530-4019 | Tapa 2P+TTF protec. infantil blanco | C | 4.43 | 10 | 1 | – | – | PM
MTN2530-4060 | Tapa 2P+TTF protec. infantil aluminio | C | 7.25 | 10 | 1 | – | – | PM
MTN2530-4146 | Tapa 2P+TTF protec. infantil acero | C | 8.56 | 10 | 1 | – | – | PM
MTN2600-0000 | Base 2P+TTF conexión por tornillos | B | 5.12 | 10 | 10 | – | – | PM
MTN3101-0000 | Interruptor 10A 250V piloto señalización LED | B | 9.81 | 10 | 1 | – | – | PM
MTN3106-0000 | Conmutador 10A 250V piloto señalización LED | B | 10.47 | 10 | 1 | – | – | PM
MTN3111-0000 | Interruptor 10A 250V | A | 4.08 | 10 | 10 | – | – | PM
MTN3112-0000 | Interruptor bipolar 10A 250V | B | 10.25 | 10 | 1 | – | – | PM
MTN3115-0000 | Doble Interruptor 10A 250V | B | 8.73 | 10 | 10 | – | – | PM
MTN3116-0000 | Conmutador 10A 250V | A | 4.75 | 10 | 10 | – | – | PM
MTN3117-0000 | Cruzamiento 10A 250V | A | 10.57 | 10 | 10 | – | – | PM
MTN3126-0000 | Doble Conmutador 10A 250V | B | 12.64 | 10 | 10 | – | – | PM
MTN3128-0000 | Conmutador + pulsador | B | 15.17 | 10 | 1 | – | – | PM
MTN3131-0000 | Interruptor 10A 250V piloto localización LED | B | 9.81 | 10 | 1 | – | – | PM
MTN3135-0000 | Doble interruptor 10A 250V piloto localización LED | B | 10.73 | 10 | 1 | – | – | PM
MTN3136-0000 | Conmutador 10A 250V piloto localización LED | B | 10.47 | 10 | 1 | – | – | PM
MTN3137-0000 | Cruzamiento 10A 250V piloto localización LED | B | 16.89 | 10 | 1 | – | – | PM
MTN3150-0000 | Pulsador 10A 250V | A | 4.7 | 10 | 10 | – | – | PM
MTN3151-0000 | Pulsador 10A 250V n.c. | C | 6.38 | 10 | 1 | – | – | PM
MTN3153-0000 | Doble pulsador 10A 250V 1 contacto na y 1 contacto nc | C | 12.53 | 10 | 1 | – | – | PM
MTN3154-0000 | Pulsador 10A 250V con contacto auxiliar | C | 9.72 | 10 | 1 | – | – | PM
MTN3155-0000 | Doble pulsador 10A 250V | B | 11.39 | 10 | 1 | – | – | PM
MTN3156-0000 | Pulsador conmutador 10A 250V | C | 6.07 | 10 | 1 | – | – | PM
MTN3160-0000 | Pulsador 10A 250V piloto localización LED | B | 9.67 | 10 | 1 | – | – | PM
MTN3165-0000 | Doble pulsador 10 A con piloto localización | B | 18.87 | 10 | 1 | – | – | PM
MTN3184-0000 | Pulsador de tirador | B | 15.13 | 10 | 1 | – | – | PM
MTN3186-0000 | Conmutador de tirador | B | 15.13 | 10 | 1 | – | – | PM
MTN3380-0319 | Tapa interruptor de tirador blanco | B | 6.59 | 5 | 1 | – | – | PM
MTN3380-0325 | Tapa interruptor de tirador blanco activo | B | 6.59 | 5 | 1 | – | – | PM
MTN3380-0414 | Tapa interruptor de tirador antracita | B | 9.08 | 5 | 1 | – | – | PM
MTN3380-0460 | Tapa interruptor de tirador aluminio | B | 9.08 | 5 | 1 | – | – | PM
MTN3420-0319 | Tecla doble con visor blanco | B | 7.53 | 5 | 5 | – | – | PM
MTN3420-0325 | Tecla doble con visor blanco activo | B | 7.53 | 5 | 5 | – | – | PM
MTN3420-0414 | Tecla doble con visor antracita | B | 8.82 | 5 | 5 | – | – | PM
MTN3420-0460 | Tecla doble con visor aluminio | B | 8.82 | 5 | 5 | – | – | PM
MTN3515-0000 | Doble Interruptor 16A 250V | B | 10.78 | 10 | 1 | – | – | PM
MTN3516-0000 | Conmutador 16A 250V | B | 6.91 | 10 | 1 | – | – | PM
MTN3517-0000 | Cruzamiento 16A 250V | B | 13.2 | 10 | 1 | – | – | PM
MTN3526-0000 | Doble conmutador 16A 250V | B | 14.93 | 10 | 1 | – | – | PM
MTN3612-0000 | Interruptor bipolar 16A 250V | B | 11.1 | 10 | 1 | – | – | PM
MTN3715-0000 | Interruptor de persianas | B | 16.38 | 10 | 1 | – | – | PM
MTN3754-0000 | Interruptorr de tarjeta 10A 250V | B | 5.38 | 10 | 1 | – | – | PM
MTN3755-0000 | Pulsador de persianas | B | 16.38 | 10 | 1 | – | – | PM
MTN3760-0000 | Interruptor de tarjeta 10A 250V con luminoso | B | 11.4 | 10 | 1 | – | – | PM
MTN3883-0319 | Tapa control persianas con llave blanco | B | 3.47 | 1 | 1 | – | – | PM
MTN3883-0325 | Tapa control persianas con llave blanco activo | B | 3.47 | 1 | 1 | – | – | PM
MTN3883-0414 | Tapa control persianas con llave antracita | B | 5.68 | 1 | 1 | – | – | PM
MTN3883-0460 | Tapa control persianas con llave aluminio | B | 5.68 | 1 | 1 | – | – | PM
MTN3901-0006 | Led 230 V Rojo | B | 5.19 | 1 | 1 | – | – | PM
MTN3942-0000 | Led 230 V rojo para mecanismos dobles | B | 8.74 | 1 | 1 | – | – | PM
MTN4350-0319 | Toma audio 2 RCA blanco | B | 17.6 | 1 | 1 | – | – | PM
MTN4350-0325 | Toma audio 2 RCA blanco activo | B | 17.6 | 1 | 1 | – | – | PM
MTN4350-0414 | Toma audio 2 RCA antracita | B | 21.62 | 1 | 1 | – | – | PM
MTN4350-0460 | Toma audio 2 RCA aluminio | B | 21.62 | 1 | 1 | – | – | PM
MTN4351-0319 | Toma audio-video 3 RCA blanco | B | 23.5 | 1 | 1 | – | – | PM
MTN4351-0325 | Toma audio-video 3 RCA blanco activo | B | 23.5 | 1 | 1 | – | – | PM
MTN4351-0414 | Toma audio-video 3 RCA antracita | B | 27.74 | 1 | 1 | – | – | PM
MTN4351-0460 | Toma audio-video 3 RCA aluminio | B | 27.74 | 1 | 1 | – | – | PM
MTN4568-0319 | Toma RJ45 para conectores keystone blanco | B | 8.74 | 10 | 1 | – | – | PM
MTN4568-0325 | Toma RJ45 para conectores keystone blanco activo | B | 8.74 | 10 | 1 | – | – | PM
MTN4568-0414 | Toma RJ45 para conectores keystone antracita | B | 10.93 | 10 | 1 | – | – | PM
MTN4568-0460 | Toma RJ45 para conectores keystone aluminio | B | 10.93 | 10 | 1 | – | – | PM
MTN4575-0000 | Soporte para 1 ó 2 tomas RJ45 Infra+ | B | 6.5 | 5 | 5 | – | – | PM
MTN4575-0001 | RJ45 simple cat 5 UTP infra+ | B | 16.01 | 10 | 1 | – | – | PM
MTN4575-0002 | RJ45 doble cat 5 UTP infra+ | B | 27.21 | 5 | 1 | – | – | PM
MTN4576-0001 | RJ45 simple cat 6 UTP infra+ | B | 19.85 | 10 | 1 | – | – | PM
MTN4576-0002 | RJ45 doble cat 6 UTP infra+ | B | 33.75 | 5 | 1 | – | – | PM
MTN4576-0021 | RJ45 simple cat 6 STP infra+ | B | 25.23 | 10 | 1 | – | – | PM
MTN4576-0022 | RJ45 doble cat 6 STP infra+ | B | 42.89 | 5 | 1 | – | – | PM
MTN5131-0000 | Regulador giratorio interruptor 400 R | B | 34.24 | 1 | 1 | – | – | PM
MTN5133-0000 | Regulador giratorio conmutador 600 RL | B | 60.56 | 1 | 1 | – | – | PM
MTN5136-0000 | Regulador giratorio conmutador 315 RC | B | 65.05 | 1 | 1 | – | – | PM
MTN5137-0000 | Regulador giratorio conmutador 630 RC | B | 65.94 | 1 | 1 | – | – | PM
MTN5139-0000 | Regulador universal giratorio 600 RLC | B | 102.65 | 1 | 1 | – | – | PM
MTN5142-0000 | Regulador giratorio interruptor 1-10 V | B | 42.59 | 1 | 1 | – | – | PM
MTN5250-0319 | Tapa para regulador giratorio blanco | B | 4.58 | 5 | 5 | – | – | PM
MTN5250-0325 | Tapa para regulador giratorio blanco activo | B | 4.58 | 5 | 5 | – | – | PM
MTN5250-0414 | Tapa para regulador giratorio antracita | B | 7.91 | 5 | 5 | – | – | PM
MTN5250-0460 | Tapa para regulador giratorio aluminio | B | 7.91 | 5 | 5 | – | – | PM
MTN5250-4019 | Tapa regulador giratorio Blanco | B | 7.62 | 10 | 1 | – | – | PM
MTN5250-4060 | Tapa regulador giratorio Aluminio | B | 9.77 | 5 | 1 | – | – | PM
MTN5250-4146 | Tapa regulador giratorio Acero | B | 15.73 | 5 | 1 | – | – | PM
MTN6003-0001 | Actuador binario UP /16A con interface de pulsadores | B | 121.068 | 1 | 1 | – | – | PA
MTN6003-0002 | Actuador binario UP 2x/6A con interface de pulsadores | B | 141.588 | 1 | 1 | – | – | PA
MTN6003-0003 | Actuador de regulación universal UP 210W con interface de pulsadores | B | 194.94 | 1 | 1 | – | – | PA
MTN6003-0004 | Actuador de persiana UP con interface de pulsadores | B | 141.588 | 1 | 1 | – | – | PA
MTN6003-0005 | Actuador de calefacción UP con interface de pulsadores | B | 165.186 | 1 | 1 | – | – | PA
MTN6003-0006 | Actuador de persiana y calefacción UP con interface de pulsadores | B | 188.784 | 1 | 1 | – | – | PA
MTN6005-0001 | Sonda temperatura, humedad y CO2 | B | 285.228 | 1 | 1 | – | – | PA
MTN6164-4600 | Control electronico Trancent con acoplador de bus | B | 183.392 | 1 | 1 | – | – | PA
MTN6212-0319 | Pulsador multifunción de dos elementos con termostato y acoplador integrado blanco | A | 296.2771 | 1 | 1 | – | – | PA
MTN6212-0325 | Pulsador multifunción de dos elementos con termostato y acoplador integrado blanco activo | B | 296.7844 | 1 | 1 | – | – | PA
MTN6212-0414 | Pulsador multifunción de dos elementos con termostato y acoplador integrado antracita | C | 299.321 | 1 | 1 | – | – | PA
MTN6212-0460 | Pulsador multifunción de dos elementos con termostato y acoplador integrado aluminio | A | 302.8723 | 1 | 1 | – | – | PA
MTN6212-4019 | Pulsador multifunción de dos elementos con termostato y acoplador integrado blanco | A | 298.3064 | 1 | 1 | – | – | PA
MTN6212-4060 | Pulsador multifunción de dos elementos con termostato y acoplador integrado aluminio | A | 300.843 | 1 | 1 | – | – | PA
MTN6212-4146 | Pulsador multifunción de dos elementos con termostato y acoplador integrado acero | B | 304.3942 | 1 | 1 | – | – | PA
MTN6214-0319 | Pulsador multifunción de cuatro elementos con termostato y acoplador integrado blanco | A | 376.4342 | 1 | 1 | – | – | PA
MTN6214-0325 | Pulsador multifunción de cuatro elementos con termostato y acoplador integrado blanco activo | B | 377.4489 | 1 | 1 | – | – | PA
MTN6214-0414 | Pulsador multifunción de cuatro elementos con termostato y acoplador integrado antracita | C | 379.4782 | 1 | 1 | – | – | PA
MTN6214-0460 | Pulsador multifunción de cuatro elementos con termostato y acoplador integrado aluminio | A | 381.5075 | 1 | 1 | – | – | PA
MTN6214-4019 | Pulsador multifunción de cuatro elementos con termostato y acoplador integrado blanco | A | 377.4489 | 1 | 1 | – | – | PA
MTN6214-4060 | Pulsador multifunción de cuatro elementos con termostato y acoplador integrado aluminio | A | 381.5075 | 1 | 1 | – | – | PA
MTN6214-4146 | Pulsador multifunción de cuatro elementos con termostato y acoplador integrado acero | B | 385.5661 | 1 | 1 | – | – | PA
MTN6221-0319 | Termostato por objetos con acoplador integrado blanco | A | 193.7977 | 1 | 1 | – | – | PA
MTN6221-0325 | Termostato por objetos con acoplador integrado blanco activo | B | 195.827 | 1 | 1 | – | – | PA
MTN6221-0414 | Termostato por objetos con acoplador integrado antracita | C | 197.3489 | 1 | 1 | – | – | PA
MTN6221-0460 | Termostato por objetos con acoplador integrado aluminio | B | 199.3782 | 1 | 1 | – | – | PA
MTN6241-0319 | Termostato con display y acoplador integrado blanco | B | 243.5154 | 1 | 1 | – | – | PA
MTN6241-0325 | Termostato con display y acoplador integrado blanco activo | B | 245.5447 | 1 | 1 | – | – | PA
MTN6241-0414 | Termostato con display y acoplador integrado antracita | C | 248.5886 | 1 | 1 | – | – | PA
MTN6241-0460 | Termostato con display y acoplador integrado aluminio | A | 250.6179 | 1 | 1 | – | – | PA
MTN6241-4019 | Termostato con display y acoplador integrado blanco | B | 245.5447 | 1 | 1 | – | – | PA
MTN6241-4060 | Termostato con display y acoplador integrado aluminio | A | 252.6472 | 1 | 1 | – | – | PA
MTN6241-4146 | Termostato con display y acoplador integrado acero | A | 255.6912 | 1 | 1 | – | – | PA
MTN6260-0007 | Pantalla Táctil 7" | A | 1542.24 | 1 | 1 | – | – | PA
MTN6270-0001 | Caja de empotrar para Pantalla Táctil 7" | B | 42.636 | 1 | 1 | – | – | PA
MTN6270-0002 | Caja pladur para Pantalla Táctil 7" | B | 66.0858 | 1 | 1 | – | – | PA
MTN6270-0003 | Caja pladur para Pantalla Táctil 7" | NB | 40.8 | 1 | 1 | – |  | PA
MTN6270-0019 | Marco exterior para Pantalla Táctil 7" Blanco Polar | A | 21.318 | 1 | 1 | – | – | PA
MTN6270-0022 | Marco exterior para Pantalla Táctil 7" Negro | A | 21.318 | 1 | 1 | – | – | PA
MTN6270-0119 | Marco interior para Pantalla Táctil 7" Blanco Polar | A | 26.6475 | 1 | 1 | – | – | PA
MTN6270-0122 | Marco interior para Pantalla Táctil 7" Negro | A | 26.6475 | 1 | 1 | – | – | PA
MTN6270-0219 | Cobertura USB para Pantalla Táctil 7" Blanco Polar | C | 15.9885 | 1 | 1 | – | – | PA
MTN6270-0222 | Cobertura USB para Pantalla Táctil 7" Negro | C | 15.9885 | 1 | 1 | – | – | PA
MTN6270-3619 | Marco exterior para Pantalla Táctil 7" Cristal Blanco | C | 90.6015 | 1 | 1 | – | – | PA
MTN6270-3714 | Marco exterior para Pantalla Táctil 7" Acero | B | 106.59 | 1 | 1 | – | – | PA
MTN6270-3719 | Marco exterior para Pantalla Táctil 7" Aluminio Blanco | B | 95.931 | 1 | 1 | – | – | PA
MTN6270-3721 | Marco exterior para Pantalla Táctil 7" Dorado | C | 106.59 | 1 | 1 | – | – | PA
MTN6270-3722 | Marco exterior para Pantalla Táctil 7" Aluminio Negro | A | 90.6015 | 1 | 1 | – | – | PA
MTN6270-3760 | Marco exterior para Pantalla Táctil 7" Aluminio | A | 85.272 | 1 | 1 | – | – | PA
MTN6921-0001 | Accionamiento EMO con interface | B | 200.72 | 1 | 1 | – | – | PA
MTN212919 | Tapa 2P protec. infantil blanco | D | 4.43 | 10 | 1 | – | – | PM
MTN212946 | Tapa 2P protec. infantil acero | D | 8.56 | 10 | 1 | – | – | PM
MTN212960 | Tapa 2P protec. infantil aluminio | D | 7.69 | 10 | 1 | – | – | PM
MTN213300 | Toma de corriente para afeitadora | B | 63.81 | 1 | 1 | – | – | PM
MTN213419 | Placa central afeitadora blanco | C | 14.7 | 2 | 1 | – | – | PM
MTN213446 | Placa central afeitadora acero | C | 28.68 | 2 | 1 | – | – | PM
MTN213460 | Placa central afeitadora aluminio | C | 19.87 | 2 | 1 | – | – | PM
MTN213514 | Placa central afeitadora antracita | C | 17.98 | 2 | 1 | – | – | PM
MTN213560 | Placa central afeitadora aluminio | C | 17.98 | 2 | 1 | – | – | PM
MTN213619 | Placa central afeitadora blanco brillo | B | 12.92 | 2 | 1 | – | – | PM
MTN213625 | Placa central afeitadora blanco activo | B | 12.92 | 2 | 1 | – | – | PM
MTN215719 | Tapa 2P con protec. infantil blanco brillo | D | 3.08 | 10 | 1 | – | – | PM
MTN215725 | Tapa 2P con protec. infantil blanco activo | D | 3.08 | 10 | 1 | – | – | PM
MTN218000 | Base 2P conexión por tornillos | D | 4.79 | 10 | 1 | – | – | PM
MTN218014 | Tapa 2P con protec. infantil antracita | D | 4.51 | 10 | 1 | – | – | PM
MTN218060 | Tapa 2P con protec. infantil aluminio | D | 4.51 | 10 | 1 | – | – | PM
MTN218314 | Tapa SCHUKO® protec. infantil con tapa antracita | D | 9.47 | 10 | 1 | – | – | PM
MTN218360 | Tapa SCHUKO® protec. infantil con tapa aluminio | D | 9.47 | 10 | 1 | – | – | PM
MTN218514 | SCHUKO® protec. infantil con tapa IP44 antracita | D | 14.11 | 1 | 1 | – | – | PM
MTN218560 | SCHUKO® protec. infantil con tapa IP44 aluminio | D | 14.11 | 1 | 1 | – | – | PM
MTN218614 | SCHUKO® protec. infantil con tapa IP20 antracita | D | 11.78 | 10 | 1 | – | – | PM
MTN218619 | SCHUKO® protec. infantil con tapa IP20 polar | D | 8.34 | 10 | 1 | – | – | PM
MTN218660 | SCHUKO® protec. infantil con tapa IP20 aluminio | D | 11.78 | 10 | 1 | – | – | PM
MTN218714 | SCHUKO® protec. infantil con tapa IP44 antracita | D | 15.92 | 10 | 1 | – | – | PM
MTN218719 | SCHUKO® protec. infantil con tapa IP44 polar | D | 11.03 | 10 | 1 | – | – | PM
MTN218760 | SCHUKO® protec. infantil con tapa IP44 aluminio | D | 15.92 | 10 | 1 | – | – | PM
MTN218914 | SCHUKO® protec. infantil con llave. Llaves diferentes IP44 antracita | D | 47.02 | 10 | 1 | – | – | PM
MTN218919 | SCHUKO® protec. infantil con llave. Llaves diferentes IP44 polar | D | 41.1 | 10 | 1 | – | – | PM
MTN218960 | SCHUKO® protec. infantil con llave. Llaves diferentes IP44 aluminio | D | 47.02 | 10 | 1 | – | – | PM
MTN219014 | SCHUKO® protec. infantil con llave. Llaves iguales IP44 antracita | D | 45.58 | 10 | 1 | – | – | PM
MTN219019 | SCHUKO® protec. infantil con llave. Llaves iguales IP44 polar | D | 42.45 | 10 | 1 | – | – | PM
MTN219060 | SCHUKO® protec. infantil con llave. Llaves iguales IP44 aluminio | C | 45.58 | 10 | 1 | – | – | PM
MTN230000 | Base SCHUKO® conexión rápida sin tornillos | D | 4.79 | 10 | 1 | – | – | PM
MTN230660 | SCHUKO® TRANCENT 16A 250V aluminio | C | 18.53 | 10 | 1 | – | – | PM
MTN232814 | SCHUKO® protec. diferencial antracita | C | 116.58 | 1 | 1 | – | – | PM
MTN232860 | SCHUKO® protec. diferencial aluminio | C | 116.58 | 1 | 1 | – | – | PM
MTN248219 | SCHUKO® protec. infantil con tapa IP44 blanco brillo | D | 12.47 | 1 | 1 | – | – | PM
MTN248225 | SCHUKO® protec. infantil con tapa IP44 blanco activo | D | 12.47 | 1 | 1 | – | – | PM
MTN248619 | SCHUKO® 16A 250V indicador luminoso blanco brillo | C | 50.5 | 1 | 1 | – | – | PM
MTN248625 | SCHUKO® 16A 250V indicador luminoso blanco activo | B | 50.5 | 1 | 1 | – | – | PM
MTN248819 | Tapa SCHUKO® protec. infantil con tapa blanco brillo | D | 6.58 | 10 | 1 | – | – | PM
MTN248825 | Tapa SCHUKO® protec. infantil con tapa blanco activo | D | 6.58 | 10 | 1 | – | – | PM
MTN248902 | Tapa SCHUKO® protec. infantil naranja | C | 2.86 | 10 | 1 | – | – | PM
MTN248904 | Tapa SCHUKO® protec. infantil verde | C | 2.86 | 10 | 1 | – | – | PM
MTN248906 | Tapa SCHUKO® protec. infantil rojo | C | 2.86 | 10 | 1 | – | – | PM
MTN248919 | Tapa SCHUKO® protec. infantil blanco brillo | D | 2.5 | 10 | 1 | – | – | PM
MTN248925 | Tapa SCHUKO® protec. infantil blanco activo | D | 2.5 | 10 | 1 | – | – | PM
MTN270019 | SCHUKO® protec. sobretensión 16A 250V blanco brillo | C | 91.18 | 1 | 1 | – | – | PM
MTN270025 | SCHUKO® protec. sobretensión 16A 250V blanco activo | C | 91.18 | 1 | 1 | – | – | PM
MTN270960 | SCHUKO® 16A 250V~ protecc.infantil antivandálico | B | 36.65 | 10 | 1 | – | – | EE
MTN272719 | SCHUKO® con indicador luminoso blanco | C | 54.25 | 1 | 1 | – | – | PM
MTN272746 | SCHUKO® con indicador luminoso acero | C | 57.66 | 1 | 1 | – | – | PM
MTN272760 | SCHUKO® con indicador luminoso aluminio | C | 55.22 | 1 | 1 | – | – | PM
MTN274919 | SCHUKO® con protec.sobretensiones blanco | C | 105.58 | 1 | 1 | – | – | PM
MTN274946 | SCHUKO® con protec.sobretensiones acero | C | 113.46 | 1 | 1 | – | – | PM
MTN274960 | SCHUKO® con protec.sobretensiones aluminio | C | 111.84 | 1 | 1 | – | – | PM
MTN275614 | SCHUKO® 16A 250V indicador luminoso antracita | C | 54.96 | 1 | 1 | – | – | PM
MTN275660 | SCHUKO® 16A 250V indicador luminoso aluminio | C | 54.96 | 1 | 1 | – | – | PM
MTN275814 | SCHUKO® protec. sobretensión 16A 250V antracita | C | 113.96 | 1 | 1 | – | – | PM
MTN275860 | SCHUKO® protec. sobretensión 16A 250V aluminio | C | 113.96 | 1 | 1 | – | – | PM
MTN277000 | Base SCHUKO® conexión por tornillos | D | 4.79 | 10 | 1 | – | – | PM
MTN277014 | Tapa SCHUKO® protec. infantil antracita | D | 3.72 | 10 | 1 | – | – | PM
MTN277060 | Tapa SCHUKO® protec. infantil aluminio | D | 3.72 | 10 | 1 | – | – | PM
MTN277219 | Tapa SCHUKO® con protec. infantil blanco | D | 4.43 | 10 | 1 | – | – | PM
MTN277246 | Tapa SCHUKO® con protec. infantil acero | D | 8.56 | 10 | 1 | – | – | PM
MTN277260 | Tapa SCHUKO® con protec. infantil aluminio | D | 7.09 | 10 | 1 | – | – | PM
MTN279819 | Tapa SCHUKO® con tapa y protec. infantil blanco | D | 9.73 | 10 | 1 | – | – | PM
MTN279846 | Tapa SCHUKO® con tapa y protec. infantil acero | D | 16.33 | 10 | 1 | – | – | PM
MTN279860 | Tapa SCHUKO® con tapa y protec. infantil aluminio | D | 12.63 | 10 | 1 | – | – | PM
MTN279919 | SCHUKO® con tapa IP44 blanco | D | 19.68 | 1 | 1 | – | – | PM
MTN279946 | SCHUKO® con tapa IP44 acero | D | 29.64 | 1 | 1 | – | – | PM
MTN279960 | SCHUKO® con tapa IP44 aluminio | D | 21.47 | 1 | 1 | – | – | PM
MTN285119 | Tapa 2P+TTF protec. infantil blanco | D | 4.43 | 10 | 1 | – | – | PM
MTN285146 | Tapa 2P+TTF protec. infantil acero | D | 8.56 | 10 | 1 | – | – | PM
MTN285160 | Tapa 2P+TTF protec. infantil aluminio | D | 7.69 | 10 | 1 | – | – | PM
MTN285200 | Base 2P+TTF conexión por tornillos | D | 5.12 | 10 | 1 | – | – | PM
MTN285214 | Tapa 2P+TTF con protec. infantil antracita | D | 4.51 | 10 | 1 | – | – | PM
MTN285260 | Tapa 2P+TTF con protec. infantil aluminio | D | 4.51 | 10 | 1 | – | – | PM
MTN286219 | Tapa 2P+TTF con protec. infantil blanco brillo | D | 3.08 | 10 | 1 | – | – | PM
MTN286225 | Tapa 2P+TTF con protec. infantil blanco activo | D | 3.08 | 10 | 1 | – | – | PM
MTN294119 | Tapa toma TV blanco | C | 3.59 | 5 | 1 | – | – | PM
MTN294146 | Tapa toma TV acero | C | 9.9 | 5 | 1 | – | – | PM
MTN294160 | Tapa toma TV aluminio | C | 7.17 | 5 | 1 | – | – | PM
MTN295514 | Salida de cable antracita | B | 11.3 | 1 | 1 | – | – | PM
MTN295560 | Salida de cable aluminio | B | 11.3 | 1 | 1 | – | – | PM
MTN296019 | Placa para toma de altavoz blanco brillo | C | 4.01 | 5 | 1 | – | – | PM
MTN296025 | Placa para toma de altavoz blanco activo | C | 4.01 | 5 | 1 | – | – | PM
MTN296719 | Placa toma TV blanco brillo | C | 2.91 | 5 | 1 | – | – | PM
MTN296725 | Placa toma TV blanco activo | C | 2.91 | 5 | 1 | – | – | PM
MTN296819 | Salida de cable blanco brillo | B | 9.11 | 5 | 1 | – | – | PM
MTN296825 | Salida de cable blanco activo | B | 9.11 | 5 | 1 | – | – | PM
MTN297514 | Placa toma TV antracita | C | 4.48 | 5 | 1 | – | – | PM
MTN297560 | Placa toma TV aluminio | B | 4.48 | 5 | 1 | – | – | PM
MTN297819 | Placa interface USB de empotrar blanco | C | 6.01 | 1 | 1 | – | – | PM
MTN297846 | Placa interface USB de empotrar acero | C | 13.82 | 1 | 1 | – | – | PM
MTN297860 | Placa interface USB de empotrar aluminio | C | 8.08 | 1 | 1 | – | – | PM
MTN297914 | Placa para toma de altavoz antracita | C | 7.16 | 5 | 1 | – | – | PM
MTN297960 | Placa para toma de altavoz aluminio | C | 7.16 | 5 | 1 | – | – | PM
MTN299200 | Toma R/TV- SAT derivación unica | B | 22.64 | 1 | 1 | – | – | PM
MTN299201 | Toma R/TV- SAT serie intermedia | B | 22.64 | 1 | 1 | – | – | PM
MTN299202 | Toma R/TV- SAT serie final | B | 22.64 | 1 | 1 | – | – | PM
MTN299203 | Toma TV/FM derivación unica | B | 15.08 | 1 | 1 | – | – | PM
MTN299204 | Toma TV/FM serie intermedia | B | 15.08 | 1 | 1 | – | – | PM
MTN299205 | Toma TV/FM serie final | B | 15.08 | 1 | 1 | – | – | PM
MTN299214 | Tapa toma R-TV/SAT antracita | B | 4.46 | 5 | 5 | – | – | PM
MTN299260 | Tapa toma R-TV/SAT aluminio | B | 4.46 | 5 | 5 | – | – | PM
MTN299319 | Salida de cable blanco | C | 11.64 | 1 | 1 | – | – | PM
MTN299346 | Salida de cable acero | B | 16.34 | 1 | 1 | – | – | PM
MTN299360 | Salida de cable aluminio | C | 13.78 | 1 | 1 | – | – | PM
MTN299460 | Tapa R-TV/SAT antivandálico | B | 37.86 | 1 | 1 | – | – | EE
MTN299514 | Tapa toma FM/TV antracita | B | 4.46 | 5 | 5 | – | – | PM
MTN299560 | Tapa toma FM/TV aluminio | B | 4.46 | 5 | 5 | – | – | PM
MTN299619 | Tapa toma R/TV SAT blanco | B | 3.83 | 5 | 1 | – | – | PM
MTN299646 | Tapa toma R/TV SAT acero | B | 8.76 | 5 | 1 | – | – | PM
MTN299660 | Tapa toma R/TV SAT aluminio | B | 7.19 | 5 | 1 | – | – | PM
MTN299719 | Tapa toma R/TV blanco | B | 3.83 | 5 | 1 | – | – | PM
MTN299746 | Tapa toma R/TV acero | B | 8.76 | 5 | 1 | – | – | PM
MTN299760 | Tapa toma R/TV aluminio | B | 7.19 | 5 | 1 | – | – | PM
MTN299819 | Tapa toma R-TV/SAT blanco brillo | B | 3.17 | 5 | 5 | – | – | PM
MTN299825 | Tapa toma R-TV/SAT blanco activo | B | 3.17 | 5 | 5 | – | – | PM
MTN299919 | Tapa toma FM/TV blanco brillo | B | 3.17 | 5 | 5 | – | – | PM
MTN299925 | Tapa toma FM/TV blanco activo | B | 3.17 | 5 | 5 | – | – | PM
MTN311100 | Interruptor 10 A 250V | D | 4.08 | 10 | 1 | – | – | PM
MTN311200 | Interruptor bipolar 10 A 250V~ | D | 10.25 | 10 | 1 | – | – | PM
MTN311201 | Interruptor bipolar 20 A 250V~ | D | 24.08 | 10 | 1 | – | – | PM
MTN311400 | Conmutador + pulsador | D | 15.17 | 10 | 1 | – | – | PM
MTN311500 | Doble Interruptor 10 A 250V~ | D | 8.73 | 10 | 1 | – | – | PM
MTN311501 | Interruptor de persianas | D | 16.38 | 10 | 1 | – | – | PM
MTN311600 | Conmutador 10 A 250V~ | D | 4.75 | 10 | 1 | – | – | PM
MTN311601 | Doble Conmutador 10 A 250V~ | D | 12.64 | 10 | 1 | – | – | PM
MTN311700 | Cruzamiento 10 A 250V~ | D | 10.57 | 10 | 1 | – | – | PM
MTN312819 | Tapa mecanismo de llave 2 posiciones blanco brillo | C | 3.47 | 5 | 1 | – | – | PM
MTN312825 | Tapa mecanismo de llave 2 posiciones blanco activo | C | 3.47 | 5 | 1 | – | – | PM
MTN312919 | Tapa mecanismo de llave 3 posiciones blanco brillo | C | 3.47 | 5 | 1 | – | – | PM
MTN312925 | Tapa mecanismo de llave 3 posiciones blanco activo | C | 3.47 | 5 | 1 | – | – | PM
MTN313660 | Conmutador antivandálico | B | 41.24 | 1 | 1 | – | – | EE
MTN313760 | Cruzamiento antivandálico | C | 49.09 | 1 | 1 | – | – | EE
MTN313814 | Tapa mecanismo de llave 2 posiciones antracita | C | 5.68 | 5 | 1 | – | – | PM
MTN313860 | Tapa mecanismo de llave 2 posiciones aluminio | C | 5.68 | 5 | 1 | – | – | PM
MTN313914 | Tapa mecanismo de llave 3 posiciones antracita | C | 5.68 | 5 | 1 | – | – | PM
MTN313960 | Tapa mecanismo de llave 3 posiciones aluminio | C | 5.68 | 5 | 1 | – | – | PM
MTN314060 | Pulsador antivandálico | C | 42.29 | 1 | 1 | – | – | EE
MTN314400 | Conmutador para Interruptor tarjeta con luminoso 6A | D | 11.4 | 10 | 1 | – | – | PM
MTN315000 | Pulsador 10 A 250V~ | D | 4.7 | 10 | 1 | – | – | PM
MTN315319 | Interruptor de tarjeta blanco | C | 11.66 | 1 | 1 | – | – | PM
MTN315346 | Interruptor de tarjeta acero | C | 15.83 | 1 | 1 | – | – | PM
MTN315360 | Interruptor de tarjeta aluminio | C | 12.77 | 1 | 1 | – | – | PM
MTN315414 | Interruptor de tarjeta antracita | B | 10.33 | 1 | 1 | – | – | PM
MTN315460 | Interruptor de tarjeta aluminio | B | 10.33 | 1 | 1 | – | – | PM
MTN315500 | Pulsador de persianas | D | 16.38 | 10 | 1 | – | – | PM
MTN315619 | Interruptor de tarjeta blanco brillo | B | 9.15 | 1 | 1 | – | – | PM
MTN315625 | Interruptor de tarjeta blanco activo | B | 9.15 | 1 | 1 | – | – | PM
MTN315900 | Pulsador 10 A 250V con contacto auxiliar | D | 9.72 | 10 | 1 | – | – | PM
MTN315901 | Pulsador conmutador 10 A | D | 6.07 | 10 | 1 | – | – | PM
MTN315902 | Doble pulsador 10 A | D | 11.39 | 10 | 1 | – | – | PM
MTN315903 | Doble pulsador 10 A 1 contacto na y 1 contacto nc | D | 12.53 | 10 | 1 | – | – | PM
MTN315904 | Pulsador 10 A n.c. | D | 6.38 | 10 | 1 | – | – | PM
MTN316101 | Pulsador 10 A con piloto localización | D | 9.67 | 10 | 1 | – | – | PM
MTN316200 | Doble pulsador 10 A con piloto localización | D | 18.87 | 10 | 1 | – | – | PM
MTN316300 | Pulsador de tirador | D | 15.13 | 10 | 1 | – | – | PM
MTN316919 | Placa interruptor giratorio blanco | C | 7.92 | 1 | 1 | – | – | PM
MTN316946 | Placa interruptor giratorio acero | C | 15.73 | 1 | 1 | – | – | PM
MTN316960 | Placa interruptor giratorio aluminio | C | 9.77 | 1 | 1 | – | – | PM
MTN317100 | Interruptor para ventilador | C | 19.89 | 1 | 1 | – | – | PM
MTN317200 | Interruptor de persianas rotativo | C | 33.16 | 1 | 1 | – | – | PM
MTN317400 | Interruptor rotativo 16A 250V~ | C | 80.7 | 1 | 1 | – | – | PM
MTN318114 | Placa cerradura estándar de 40 mm antracita | C | 11.08 | 1 | 1 | – | – | PM
MTN318160 | Placa cerradura estándar de 40 mm aluminio | C | 11.08 | 1 | 1 | – | – | PM
MTN318501 | Interruptor para cerradura estándar (no incluida) | C | 48.84 | 1 | 1 | – | – | PM
MTN318599 | Interruptor de llave 2 posiciones | C | 93.1 | 1 | 1 | – | – | PM
MTN318601 | Conmutador para cerradura estándar (no incluida) | C | 49.31 | 1 | 1 | – | – | PM
MTN318699 | Interruptor de llave 3 posiciones | C | 93.1 | 1 | 1 | – | – | PM
MTN318760 | Interruptor de persianas con cerradura antivandálico | C | 154.47 | 1 | 1 | – | – | EE
MTN318860 | Pulsador persianas con cerradura antivandálico | C | 154.47 | 1 | 1 | – | – | EE
MTN318901 | Puls.persianas para cerradura estándar (no incluida) | C | 48.38 | 1 | 1 | – | – | PM
MTN319219 | Mando giratorio persianas blanco | C | 6.75 | 1 | 1 | – | – | PM
MTN319246 | Mando giratorio persianas acero | C | 20.84 | 1 | 1 | – | – | PM
MTN319260 | Mando giratorio persianas aluminio | C | 13.69 | 1 | 1 | – | – | PM
MTN319314 | Placa interruptor persianas con cerradura antracita | C | 11.08 | 1 | 1 | – | – | PM
MTN319360 | Placa interruptor persianas con cerradura aluminio | C | 11.08 | 1 | 1 | – | – | PM
MTN319419 | Placa interruptor persianas con cerradura blanco brillo | C | 6.79 | 1 | 1 | – | – | PM
MTN319425 | Placa interruptor persianas con cerradura blanco activo | C | 6.79 | 1 | 1 | – | – | PM
MTN319519 | Placa cerradura estándar de 40 mm blanco brillo | C | 6.79 | 1 | 1 | – | – | PM
MTN319525 | Placa cerradura estándar de 40 mm blanco activo | C | 6.79 | 1 | 1 | – | – | PM
MTN319819 | Tapa mecanismo de llave 2 posiciones blanco | C | 4.26 | 5 | 1 | – | – | PM
MTN319846 | Tapa mecanismo de llave 2 posiciones acero | C | 9.98 | 5 | 1 | – | – | PM
MTN319860 | Tapa mecanismo de llave 2 posiciones aluminio | C | 7.7 | 5 | 1 | – | – | PM
MTN319919 | Tapa mecanismo de llave 3 posiciones blanco | C | 4.26 | 5 | 1 | – | – | PM
MTN319946 | Tapa mecanismo de llave 3 posiciones acero | C | 9.98 | 5 | 1 | – | – | PM
MTN319960 | Tapa mecanismo de llave 3 posiciones aluminio | C | 7.7 | 5 | 1 | – | – | PM
MTN322660 | Conmutador antivandálico con indicador luminoso | C | 52.21 | 1 | 1 | – | – | EE
MTN324100 | Interruptor 16A | D | 6.91 | 10 | 1 | – | – | PM
MTN324200 | Interruptor bipolar 16A | D | 11.1 | 10 | 1 | – | – | PM
MTN324500 | Doble Interruptor 16A | D | 10.78 | 10 | 1 | – | – | PM
MTN324600 | Conmutador 16A | D | 6.91 | 10 | 1 | – | – | PM
MTN324610 | Doble conmutador 16A | D | 14.93 | 10 | 1 | – | – | PM
MTN324700 | Cruzamiento 16A | D | 13.2 | 10 | 1 | – | – | PM
MTN324800 | Interruptor 10A con piloto señalización | D | 9.81 | 10 | 1 | – | – | PM
MTN324801 | Interruptor 10A con piloto localización | D | 9.81 | 10 | 1 | – | – | PM
MTN324900 | Interruptor 16A con piloto señalización | D | 13.08 | 10 | 1 | – | – | PM
MTN325402 | Doble interruptor 16A con piloto localización | D | 11.12 | 10 | 1 | – | – | PM
MTN325502 | Doble interruptor 10A con piloto localización | D | 10.73 | 10 | 1 | – | – | PM
MTN325600 | Conmutador 10A con piloto señalización | D | 10.47 | 10 | 1 | – | – | PM
MTN325601 | Conmutador 10A con piloto localización | D | 10.47 | 10 | 1 | – | – | PM
MTN325701 | Cruzamiento 16A con piloto localización | D | 19.74 | 10 | 1 | – | – | PM
MTN326600 | Conmutador 16A con piloto señalización | D | 13.44 | 10 | 1 | – | – | PM
MTN326601 | Conmutador 16A con piloto localización | D | 13.44 | 10 | 1 | – | – | PM
MTN343114 | Tecla simple antracita | B | 7.47 | 5 | 1 | – | – | PM
MTN343119 | Tecla simple polar | A | 3.99 | 5 | 5 | – | – | PM
MTN343160 | Tecla simple aluminio | B | 7.47 | 5 | 5 | – | – | PM
MTN343414 | Tecla mecanismos de persianas antracita | C | 13.32 | 5 | 1 | – | – | PM
MTN343419 | Tecla mecanismos de persianas polar | C | 11.02 | 5 | 5 | – | – | PM
MTN343460 | Tecla mecanismos de persianas aluminio | C | 13.32 | 5 | 5 | – | – | PM
MTN343514 | Tecla doble antracita | B | 9.89 | 5 | 1 | – | – | PM
MTN343519 | Tecla doble polar | B | 6.47 | 5 | 5 | – | – | PM
MTN343560 | Tecla doble aluminio | B | 9.89 | 5 | 1 | – | – | PM
MTN343814 | Tecla simple con ventana para símbolo antracita | C | 10.29 | 5 | 1 | – | – | PM
MTN343819 | Tecla simple con ventana para símbolo polar | C | 7.98 | 5 | 1 | – | – | PM
MTN343860 | Tecla simple con ventana para símbolo aluminio | C | 10.29 | 5 | 1 | – | – | PM
MTN343914 | Tecla simple con portaetiqueta iluminada antracita | D | 12.77 | 5 | 1 | – | – | PM
MTN343919 | Tecla simple con portaetiqueta iluminada polar | D | 9.47 | 5 | 1 | – | – | PM
MTN343960 | Tecla simple con portaetiqueta iluminada aluminio | D | 12.77 | 5 | 1 | – | – | PM
MTN348214 | Placa interruptor persianas con cerradura antracita | C | 16.09 | 1 | 1 | – | – | PM
MTN348219 | Placa interruptor persianas con cerradura polar | C | 9.63 | 1 | 1 | – | – | PM
MTN348260 | Placa interruptor persianas con cerradura aluminio | C | 16.09 | 1 | 1 | – | – | PM
MTN348314 | Tapa ciega antracita | B | 8.86 | 5 | 1 | – | – | PM
MTN348319 | Tapa ciega polar | B | 6.23 | 5 | 5 | – | – | PM
MTN348360 | Tapa ciega aluminio | B | 8.86 | 5 | 5 | – | – | PM
MTN352000 | Zumbador 230V | B | 21.55 | 5 | 1 | – | – | PM
MTN352001 | Timbre electronico 5 melodias 230V | B | 56.65 | 1 | 1 | – | – | PM
MTN352014 | Tapa timbre electrónico/zumbador antracita | B | 5.34 | 1 | 1 | – | – | PM
MTN352060 | Tapa timbre electrónico/zumbador aluminio | B | 5.34 | 1 | 1 | – | – | PM
MTN352319 | Tapa timbre electrónico/zumbador blanco | C | 4.62 | 1 | 1 | – | – | PM
MTN352346 | Tapa timbre electrónico/zumbador acero | C | 9.53 | 1 | 1 | – | – | PM
MTN352360 | Tapa timbre electrónico/zumbador aluminio | C | 7.35 | 1 | 1 | – | – | PM
MTN352419 | Tapa timbre electrónico/zumbador blanco brillo | B | 4.36 | 1 | 1 | – | – | PM
MTN352425 | Tapa timbre electrónico/zumbador blanco activo | B | 4.36 | 1 | 1 | – | – | PM
MTN353000 | Piloto balizado centralizado IK07 | C | 51.59 | 1 | 1 | – | – | PM
MTN353001 | Piloto balizado autónomo IK 07. | C | 74.99 | 1 | 1 | 0.04 | – | PM
MTN353002 | Piloto balizado autónomo IK 07. Entrada control centralizado | C | 74.99 | 1 | 1 | 0.04 | – | PM
MTN353014 | Tapa piloto de balizado antracita | B | 4.03 | 1 | 1 | – | – | PM
MTN353060 | Tapa piloto de balizado aluminio | B | 4.03 | 1 | 1 | – | – | PM
MTN353119 | Tapa piloto de balizado blanco | C | 2.9 | 1 | 1 | – | – | PM
MTN353146 | Tapa piloto de balizado acero | C | 8.34 | 1 | 1 | – | – | PM
MTN353160 | Tapa piloto de balizado aluminio | C | 5.93 | 1 | 1 | – | – | PM
MTN353219 | Tapa piloto de balizado blanco brillo | B | 3.06 | 1 | 1 | – | – | PM
MTN353225 | Tapa piloto de balizado blanco activo | B | 3.06 | 1 | 1 | – | – | PM
MTN359999 | Bastidor | B | 1.08 | 10 | 10 | – | – | PM
MTN390199 | Tapones de plomo antivandálico | C | 2.07 | 1 | 1 | – | – | EE
MTN391619 | Tapa ciega blanco brillo | B | 4.87 | 5 | 5 | – | – | PM
MTN391625 | Tapa ciega blanco activo | B | 4.87 | 5 | 5 | – | – | PM
MTN391814 | Tapa ciega antracita | B | 6.82 | 5 | 1 | – | – | PM
MTN391860 | Tapa ciega aluminio | B | 6.82 | 5 | 1 | – | – | PM
MTN391919 | Tapa ciega blanco | B | 5.58 | 1 | 1 | – | – | PM
MTN391946 | Tapa ciega acero | B | 11.04 | 1 | 1 | – | – | PM
MTN391960 | Tapa ciega aluminio | B | 8.25 | 1 | 1 | – | – | PM
MTN392360 | Tapa ciega antivandálico | C | 27.47 | 1 | 1 | – | – | EE
MTN393803 | Placa aparatos de mando 22 5 mm Ø amarillo brillo | C | 10.64 | 5 | 1 | – | – | PM
MTN393819 | Placa aparatos de mando 22 5 mm Ø blanco brillo | C | 10.64 | 5 | 1 | – | – | PM
MTN393825 | Placa aparatos de mando 22 5 mm Ø blanco activo | C | 10.64 | 5 | 1 | – | – | PM
MTN393914 | Placa aparatos de mando 22 5 mm Ø antracita | C | 11.73 | 5 | 1 | – | – | PM
MTN393960 | Placa aparatos de mando 22 5 mm Ø aluminio | C | 11.73 | 5 | 1 | – | – | PM
MTN395100 | Lámpara de neón E 10 | D | 2.41 | 10 | 10 | – | – | PM
MTN395120 | Lámpara LED E10 230 V CA rojo | D | 10.18 | 20 | 20 | – | – | PM
MTN395121 | Lámpara LED E10 230 V CA amarillo | D | 10.18 | 20 | 20 | – | – | PM
MTN395122 | Lámpara LED E10 230 V CA verde | D | 10.18 | 20 | 20 | – | – | PM
MTN395123 | Lámpara LED E10 230 V CA azul | D | 10.18 | 20 | 20 | – | – | PM
MTN395124 | Lámpara LED E10 230 V CA blanco | D | 10.18 | 20 | 20 | – | – | PM
MTN395131 | Lámpara LED E10 24 V CA rojo | D | 10.18 | 20 | 20 | – | – | PM
MTN395132 | Lámpara LED E10 24 V CA amarillo | D | 10.18 | 20 | 20 | – | – | PM
MTN395133 | Lámpara LED E10 24 V CA verde | D | 10.18 | 20 | 20 | – | – | PM
MTN395134 | Lámpara LED E10 24 V CA azul | D | 10.18 | 20 | 20 | – | – | PM
MTN395135 | Lámpara LED E10 24 V CA blanco | D | 10.18 | 20 | 20 | – | – | PM
MTN396276 | Lámpara neón mecanismos dobles | D | 6.96 | 1 | 1 | – | – | PM
MTN396502 | Portalámparas con lámpara | D | 3.32 | 10 | 1 | – | – | PM
MTN396576 | Portalámparas E 10 sin lámpara | D | 1.75 | 10 | 1 | – | – | PM
MTN400114 | Marco Aquadesign 1 el. antracita | B | 9.09 | 10 | 1 | – | – | PM
MTN400119 | Marco Aquadesign 1 el. polar | B | 3.88 | 10 | 1 | – | – | PM
MTN400160 | Marco Aquadesign 1 el. aluminio | B | 9.09 | 10 | 1 | – | – | PM
MTN400214 | Marco Aquadesign 2 el. antracita | B | 16.04 | 8 | 1 | – | – | PM
MTN400219 | Marco Aquadesign 2 el. polar | B | 7.61 | 8 | 1 | – | – | PM
MTN400260 | Marco Aquadesign 2 el. aluminio | B | 16.04 | 8 | 1 | – | – | PM
MTN400314 | Marco Aquadesign 3 el. antracita | C | 25.22 | 2 | 1 | – | – | PM
MTN400319 | Marco Aquadesign 3 el. polar | B | 11.85 | 2 | 1 | – | – | PM
MTN400360 | Marco Aquadesign 3 el. aluminio | B | 25.22 | 2 | 1 | – | – | PM
MTN400414 | Marco Aquadesign 4 el. antracita | C | 33.62 | 2 | 1 | – | – | PM
MTN400419 | Marco Aquadesign 4 el. polar | C | 18.12 | 2 | 1 | – | – | PM
MTN400460 | Marco Aquadesign 4 el. aluminio | C | 33.62 | 2 | 1 | – | – | PM
MTN401114 | Marco Aquadesign 1 elem.con fijación x tornillos antracita | D | 12.55 | 10 | 1 | – | – | PM
MTN401119 | Marco Aquadesign 1 elem.con fijación x tornillos polar | D | 7.86 | 10 | 1 | – | – | PM
MTN401160 | Marco Aquadesign 1 elem.con fijación x tornillos aluminio | D | 12.55 | 10 | 1 | – | – | PM
MTN401214 | Marco Aquadesign 2 elem.con fijación x tornillos antracita | D | 17.6 | 8 | 1 | – | – | PM
MTN401219 | Marco Aquadesign 2 elem.con fijación x tornillos polar | D | 15.74 | 8 | 1 | – | – | PM
MTN401260 | Marco Aquadesign 2 elem.con fijación x tornillos aluminio | D | 17.6 | 8 | 1 | – | – | PM
MTN401314 | Marco Aquadesign 3 elem.con fijación x tornillos antracita | D | 29.17 | 2 | 1 | – | – | PM
MTN401319 | Marco Aquadesign 3 elem.con fijación x tornillos polar | D | 22.72 | 2 | 1 | – | – | PM
MTN401360 | Marco Aquadesign 3 elem.con fijación x tornillos aluminio | D | 29.17 | 2 | 1 | – | – | PM
MTN401414 | Marco Aquadesign 4 elem.con fijación x tornillos antracita | D | 45.62 | 2 | 1 | – | – | PM
MTN401419 | Marco Aquadesign 4 elem.con fijación x tornillos polar | D | 28.59 | 2 | 1 | – | – | PM
MTN401460 | Marco Aquadesign 4 elem.con fijación x tornillos aluminio | D | 45.62 | 2 | 1 | – | – | PM
MTN402119 | Marco elegance 1 elem. Blanco brillo | B | 3.07 | 5 | 5 | – | – | PM
MTN402125 | Marco elegance 1 elem. Blanco activo | A | 3.07 | 5 | 5 | – | – | PM
MTN402219 | Marco elegance 2 elem. Blanco brillo | B | 4.91 | 5 | 5 | – | – | PM
MTN402225 | Marco elegance 2 elem. Blanco activo | A | 4.91 | 5 | 5 | – | – | PM
MTN402319 | Marco elegance 3 elem. Blanco brillo | B | 8.29 | 2 | 2 | – | – | PM
MTN402325 | Marco elegance 3 elem. Blanco activo | B | 8.29 | 2 | 2 | – | – | PM
MTN402419 | Marco elegance 4 elem. Blanco brillo | B | 12.28 | 2 | 1 | – | – | PM
MTN402425 | Marco elegance 4 elem. Blanco activo | B | 12.28 | 2 | 1 | – | – | PM
MTN402519 | Marco elegance 5 elem. Blanco brillo | C | 15.35 | 2 | 1 | – | – | PM
MTN402525 | Marco elegance 5 elem. Blanco activo | C | 15.35 | 2 | 1 | – | – | PM
MTN402819 | Marco elegance 2 elem. sin división central Blanco brillo | C | 6.39 | 2 | 1 | – | – | PM
MTN402825 | Marco elegance 2 elem. sin división central Blanco activo | C | 6.39 | 2 | 1 | – | – | PM
MTN403105 | Marco elegance 1 elem. Titanio | A | 13.46 | 1 | 1 | – | – | PM
MTN403114 | Marco elegance 1 elem. Gris rodio | B | 16.64 | 1 | 1 | – | – | PM
MTN403160 | Marco elegance 1 elem. Acero | A | 13.46 | 1 | 1 | – | – | PM
MTN403205 | Marco elegance 2 elem. Titanio | A | 24.22 | 1 | 1 | – | – | PM
MTN403214 | Marco elegance 2 elem. Gris rodio | B | 29.94 | 1 | 1 | – | – | PM
MTN403260 | Marco elegance 2 elem. Acero | A | 24.22 | 1 | 1 | – | – | PM
MTN403305 | Marco elegance 3 elem. Titanio | B | 40.35 | 1 | 1 | – | – | PM
MTN403314 | Marco elegance 3 elem. Gris rodio | B | 49.91 | 1 | 1 | – | – | PM
MTN403360 | Marco elegance 3 elem. Acero | B | 40.35 | 1 | 1 | – | – | PM
MTN403405 | Marco elegance 4 elem. Titanio | B | 56.5 | 1 | 1 | – | – | PM
MTN403414 | Marco elegance 4 elem. Gris rodio | B | 69.88 | 1 | 1 | – | – | PM
MTN403460 | Marco elegance 4 elem. Acero | B | 56.5 | 1 | 1 | – | – | PM
MTN403505 | Marco elegance 5 elem. Titanio | C | 70.64 | 1 | 1 | – | – | PM
MTN403514 | Marco elegance 5 elem. Gris rodio | C | 87.34 | 1 | 1 | – | – | PM
MTN403560 | Marco elegance 5 elem. Acero | C | 70.64 | 1 | 1 | – | – | PM
MTN403805 | Marco elegance 2 elem. sin división central Titanio | C | 32.69 | 1 | 1 | – | – | PM
MTN403814 | Marco elegance 2 elem. sin división central Gris rodio | C | 40.41 | 1 | 1 | – | – | PM
MTN403860 | Marco elegance 2 elem. sin división central Acero | C | 32.69 | 1 | 1 | – | – | PM
MTN404102 | Marco elegance 1 elem. Naranja cristalino | B | 26.03 | 1 | 1 | – | – | PM
MTN404103 | Marco elegance 1 elem. Negro cristalino | B | 26.03 | 1 | 1 | – | – | PM
MTN404104 | Marco elegance 1 elem. Verde cristalino | B | 26.03 | 1 | 1 | – | – | PM
MTN404119 | Marco elegance 1 elem. Blanco cristalino | B | 26.03 | 1 | 1 | – | – | PM
MTN404202 | Marco elegance 2 elem. Naranja cristalino | B | 46.84 | 1 | 1 | – | – | PM
MTN404203 | Marco elegance 2 elem. Negro cristalino | B | 46.84 | 1 | 1 | – | – | PM
MTN404204 | Marco elegance 2 elem. Verde cristalino | B | 46.84 | 1 | 1 | – | – | PM
MTN404219 | Marco elegance 2 elem. Blanco cristalino | B | 46.84 | 1 | 1 | – | – | PM
MTN404302 | Marco elegance 3 elem. Naranja cristalino | B | 78.08 | 1 | 1 | – | – | PM
MTN404303 | Marco elegance 3 elem. Negro cristalino | B | 78.08 | 1 | 1 | – | – | PM
MTN404304 | Marco elegance 3 elem. Verde cristalino | B | 78.08 | 1 | 1 | – | – | PM
MTN404319 | Marco elegance 3 elem. Blanco cristalino | B | 78.08 | 1 | 1 | – | – | PM
MTN404402 | Marco elegance 4 elem. Naranja cristalino | C | 109.3 | 1 | 1 | – | – | PM
MTN404403 | Marco elegance 4 elem. Negro cristalino | C | 109.3 | 1 | 1 | – | – | PM
MTN404404 | Marco elegance 4 elem. Verde cristalino | C | 109.3 | 1 | 1 | – | – | PM
MTN404419 | Marco elegance 4 elem. Blanco cristalino | C | 109.3 | 1 | 1 | – | – | PM
MTN404502 | Marco elegance 5 elem. Naranja cristalino | C | 136.64 | 1 | 1 | – | – | PM
MTN404503 | Marco elegance 5 elem. Negro cristalino | C | 136.64 | 1 | 1 | – | – | PM
MTN404504 | Marco elegance 5 elem. Verde cristalino | C | 136.64 | 1 | 1 | – | – | PM
MTN404519 | Marco elegance 5 elem. Blanco cristalino | C | 136.64 | 1 | 1 | – | – | PM
MTN404802 | Marco elegance 2 elem. sin división central Naranja cristalino | C | 65.59 | 1 | 1 | – | – | PM
MTN404803 | Marco elegance 2 elem. sin división central Negro cristalino | C | 65.59 | 1 | 1 | – | – | PM
MTN404804 | Marco elegance 2 elem. sin división central Verde cristalino | C | 65.59 | 1 | 1 | – | – | PM
MTN404819 | Marco elegance 2 elem. sin división central Blanco cristalino | C | 65.59 | 1 | 1 | – | – | PM
MTN405170 | Marco elegance 1 elem. Haya | B | 26.03 | 1 | 1 | – | – | PM
MTN405171 | Marco elegance 1 elem. Wengué | B | 26.03 | 1 | 1 | – | – | PM
MTN405172 | Marco elegance 1 elem. Cerezo | B | 26.03 | 1 | 1 | – | – | PM
MTN405173 | Marco elegance 1 elem. Nogal | B | 26.03 | 1 | 1 | – | – | PM
MTN405270 | Marco elegance 2 elem. Haya | B | 46.84 | 1 | 1 | – | – | PM
MTN405271 | Marco elegance 2 elem. Wengué | B | 46.84 | 1 | 1 | – | – | PM
MTN405272 | Marco elegance 2 elem. Cerezo | B | 46.84 | 1 | 1 | – | – | PM
MTN405273 | Marco elegance 2 elem. Nogal | B | 46.84 | 1 | 1 | – | – | PM
MTN405370 | Marco elegance 3 elem. Haya | B | 78.08 | 1 | 1 | – | – | PM
MTN405371 | Marco elegance 3 elem. Wengué | B | 78.08 | 1 | 1 | – | – | PM
MTN405372 | Marco elegance 3 elem. Cerezo | B | 78.08 | 1 | 1 | – | – | PM
MTN405373 | Marco elegance 3 elem. Nogal | B | 78.08 | 1 | 1 | – | – | PM
MTN405470 | Marco elegance 4 elem. Haya | C | 109.3 | 1 | 1 | – | – | PM
MTN405471 | Marco elegance 4 elem. Wengué | C | 109.3 | 1 | 1 | – | – | PM
MTN405472 | Marco elegance 4 elem. Cerezo | C | 109.3 | 1 | 1 | – | – | PM
MTN405473 | Marco elegance 4 elem. Nogal | C | 109.3 | 1 | 1 | – | – | PM
MTN405570 | Marco elegance 5 elem. Haya | C | 136.64 | 1 | 1 | – | – | PM
MTN405571 | Marco elegance 5 elem. Wengué | C | 136.64 | 1 | 1 | – | – | PM
MTN405572 | Marco elegance 5 elem. Cerezo | C | 136.64 | 1 | 1 | – | – | PM
MTN405573 | Marco elegance 5 elem. Nogal | C | 136.64 | 1 | 1 | – | – | PM
MTN405870 | Marco elegance 2 elem. sin división central Haya | C | 65.59 | 1 | 1 | – | – | PM
MTN405871 | Marco elegance 2 elem. sin división central Wengué | C | 65.59 | 1 | 1 | – | – | PM
MTN405872 | Marco elegance 2 elem. sin división central Cerezo | C | 65.59 | 1 | 1 | – | – | PM
MTN405873 | Marco elegance 2 elem. sin división central Nogal | C | 65.59 | 1 | 1 | – | – | PM
MTN406114 | Marco elegance 1 elem. Antracita | A | 6.14 | 5 | 5 | – | – | PM
MTN406160 | Marco elegance 1 elem. Aluminio | A | 6.14 | 5 | 5 | – | – | PM
MTN406214 | Marco elegance 2 elem. Antracita | A | 9.82 | 5 | 5 | – | – | PM
MTN406260 | Marco elegance 2 elem. Aluminio | A | 9.82 | 5 | 5 | – | – | PM
MTN406314 | Marco elegance 3 elem. Antracita | B | 16.57 | 2 | 2 | – | – | PM
MTN406360 | Marco elegance 3 elem. Aluminio | B | 16.57 | 2 | 2 | – | – | PM
MTN406414 | Marco elegance 4 elem. Antracita | B | 24.55 | 2 | 1 | – | – | PM
MTN406460 | Marco elegance 4 elem. Aluminio | B | 24.55 | 2 | 1 | – | – | PM
MTN406514 | Marco elegance 5 elem. Antracita | C | 30.69 | 2 | 1 | – | – | PM
MTN406560 | Marco elegance 5 elem. Aluminio | C | 30.69 | 2 | 1 | – | – | PM
MTN406814 | Marco elegance 2 elem. sin división central Antracita | C | 12.77 | 2 | 1 | – | – | PM
MTN406860 | Marco elegance 2 elem. sin división central Aluminio | C | 12.77 | 2 | 1 | – | – | PM
MTN411519 | Tecla mecanismos de persianas blanco | B | 6.06 | 5 | 1 | – | – | PM
MTN411546 | Tecla mecanismos de persianas acero | B | 18.09 | 5 | 1 | – | – | PM
MTN411560 | Tecla mecanismos de persianas aluminio | B | 9.25 | 5 | 1 | – | – | PM
MTN412019 | Tecla simple IP44 blanco | C | 6.35 | 1 | 1 | – | – | PM
MTN412046 | Tecla simple IP44 acero | C | 13.91 | 1 | 1 | – | – | PM
MTN412060 | Tecla simple IP44 aluminio | C | 8.37 | 1 | 1 | – | – | PM
MTN412119 | Tecla simple blanco | B | 2.87 | 10 | 1 | – | – | PM
MTN412146 | Tecla simple acero | B | 7.96 | 5 | 1 | – | – | PM
MTN412160 | Tecla simple aluminio | B | 5.44 | 5 | 1 | – | – | PM
MTN412219 | Tecla simple bipolar blanco | C | 3.75 | 10 | 1 | – | – | PM
MTN412246 | Tecla simple bipolar acero | C | 8.31 | 5 | 1 | – | – | PM
MTN412260 | Tecla simple bipolar aluminio | C | 6.2 | 5 | 1 | – | – | PM
MTN412319 | Tecla simple con portaetiqueta blanco | C | 6.8 | 5 | 1 | – | – | PM
MTN412346 | Tecla simple con portaetiqueta acero | C | 12.68 | 5 | 1 | – | – | PM
MTN412360 | Tecla simple con portaetiqueta aluminio | C | 8.6 | 5 | 1 | – | – | PM
MTN412519 | Tecla doble blanco | B | 5.35 | 10 | 1 | – | – | PM
MTN412546 | Tecla doble acero | B | 16.85 | 5 | 1 | – | – | PM
MTN412560 | Tecla doble aluminio | B | 8.97 | 5 | 1 | – | – | PM
MTN412819 | Tecla pulsador simbolo timbre con luminoso blanco | C | 3.24 | 5 | 1 | – | – | PM
MTN412846 | Tecla pulsador simbolo timbre acero | B | 8.76 | 5 | 1 | – | – | PM
MTN412860 | Tecla pulsador simbolo timbre con luminoso aluminio | C | 5.81 | 5 | 1 | – | – | PM
MTN412919 | Tecla pulsador simbolo luz blanco | C | 3.24 | 5 | 1 | – | – | PM
MTN412946 | Tecla pulsador simbolo luz acero | C | 8.76 | 5 | 1 | – | – | PM
MTN412960 | Tecla pulsador simbolo luz aluminio | C | 5.81 | 5 | 1 | – | – | PM
MTN413519 | Tecla doble con luminoso blanco | C | 7.77 | 5 | 1 | – | – | PM
MTN413546 | Tecla doble con luminoso acero | C | 21.39 | 5 | 1 | – | – | PM
MTN413560 | Tecla doble con luminoso aluminio | C | 10.25 | 5 | 1 | – | – | PM
MTN416819 | Tapa pulsador de tirador blanco | C | 7.94 | 5 | 1 | – | – | PM
MTN416846 | Tapa pulsador de tirador acero | C | 15.13 | 5 | 1 | – | – | PM
MTN416860 | Tapa pulsador de tirador aluminio | C | 11.15 | 5 | 1 | – | – | PM
MTN430814 | Tecla simbolo timbre con luminoso antracita | B | 5.37 | 5 | 1 | – | – | PM
MTN430860 | Tecla simbolo timbre con luminoso aluminio | B | 5.37 | 5 | 1 | – | – | PM
MTN430914 | Tecla simbolo luz con luminoso antracita | B | 5.37 | 5 | 1 | – | – | PM
MTN430960 | Tecla simbolo luz con luminoso aluminio | B | 5.37 | 5 | 1 | – | – | PM
MTN431014 | Tecla simple con luminoso antracita | B | 5.04 | 5 | 1 | – | – | PM
MTN431060 | Tecla simple con luminoso aluminio | B | 5.04 | 5 | 1 | – | – | PM
MTN432019 | Tecla simple IP 44 blanco brillo | C | 5.55 | 1 | 1 | – | – | PM
MTN432025 | Tecla simple IP 44 blanco activo | C | 5.55 | 1 | 1 | – | – | PM
MTN432119 | Tecla simple blanco brillo | A | 2.26 | 10 | 10 | – | – | PM
MTN432125 | Tecla simple blanco activo | A | 2.26 | 10 | 10 | – | – | PM
MTN432219 | Tecla bipolar blanco brillo | C | 3.12 | 5 | 1 | – | – | PM
MTN432225 | Tecla bipolar blanco activo | B | 3.12 | 5 | 1 | – | – | PM
MTN432319 | Tecla con portaetiqueta blanco brillo | C | 4.43 | 10 | 1 | – | – | PM
MTN432325 | Tecla con portaetiqueta blanco activo | C | 4.43 | 10 | 1 | – | – | PM
MTN432419 | Tecla mecanismos de persianas blanco brillo | B | 5.04 | 5 | 1 | – | – | PM
MTN432425 | Tecla mecanismos de persianas blanco activo | B | 5.04 | 5 | 1 | – | – | PM
MTN432519 | Tecla doble blanco brillo | A | 3.83 | 10 | 1 | – | – | PM
MTN432525 | Tecla doble blanco activo | A | 3.83 | 10 | 10 | – | – | PM
MTN432619 | Tecla doble con rotulación blanco brillo | C | 5.87 | 5 | 1 | – | – | PM
MTN432625 | Tecla doble con rotulación blanco activo | C | 5.87 | 5 | 1 | – | – | PM
MTN433014 | Tecla simple IP 44 antracita | C | 7.1 | 1 | 1 | – | – | PM
MTN433060 | Tecla simple IP 44 aluminio | C | 7.1 | 1 | 1 | – | – | PM
MTN433114 | Tecla simple antracita | A | 3.49 | 5 | 5 | – | – | PM
MTN433160 | Tecla simple aluminio | A | 3.49 | 5 | 5 | – | – | PM
MTN433214 | Tecla bipolar antracita | C | 4.6 | 5 | 1 | – | – | PM
MTN433260 | Tecla bipolar aluminio | C | 4.6 | 5 | 1 | – | – | PM
MTN433314 | Tecla con portaetiqueta antracita | C | 6.65 | 5 | 1 | – | – | PM
MTN433360 | Tecla con portaetiqueta aluminio | B | 6.65 | 5 | 1 | – | – | PM
MTN433514 | Tecla doble antracita | A | 5.3 | 5 | 5 | – | – | PM
MTN433560 | Tecla doble aluminio | A | 5.3 | 5 | 5 | – | – | PM
MTN434614 | Tecla con portaetiqueta y luminosos antracita | D | 7.92 | 10 | 1 | – | – | PM
MTN434660 | Tecla con portaetiqueta y luminosos aluminio | D | 7.92 | 10 | 1 | – | – | PM
MTN434719 | Tecla con portaetiqueta y luminosos blanco brillo | D | 5.99 | 10 | 1 | – | – | PM
MTN434725 | Tecla con portaetiqueta y luminosos blanco activo | D | 5.99 | 10 | 1 | – | – | PM
MTN435514 | Tecla mecanismos de persianas antracita | B | 7.13 | 5 | 1 | – | – | PM
MTN435560 | Tecla mecanismos de persianas aluminio | B | 7.13 | 5 | 1 | – | – | PM
MTN435614 | Tecla doble con rotulación antracita | C | 8.16 | 5 | 1 | – | – | PM
MTN435660 | Tecla doble con rotulación aluminio | C | 8.16 | 5 | 1 | – | – | PM
MTN435819 | Tecla simbolo timbre con luminoso blanco brillo | C | 3.62 | 5 | 1 | – | – | PM
MTN435825 | Tecla simbolo timbre con luminoso blanco activo | B | 3.62 | 5 | 1 | – | – | PM
MTN435919 | Tecla simbolo luz con luminoso blanco brillo | B | 3.62 | 5 | 1 | – | – | PM
MTN435925 | Tecla simbolo luz con luminoso blanco activo | B | 3.62 | 5 | 1 | – | – | PM
MTN436019 | Tecla simple con luminoso blanco brillo | B | 3.37 | 5 | 1 | – | – | PM
MTN436025 | Tecla simple con luminoso blanco activo | B | 3.37 | 5 | 1 | – | – | PM
MTN436600 | Conmutador de tirador | D | 15.13 | 10 | 1 | – | – | PM
MTN436814 | Tapa pulsador tirador antracita | D | 9.08 | 10 | 1 | – | – | PM
MTN436860 | Tapa pulsador tirador aluminio | D | 9.08 | 10 | 1 | – | – | PM
MTN436919 | Tapa pulsador tirador blanco brillo | D | 6.59 | 5 | 1 | – | – | PM
MTN436925 | Tapa pulsador tirador blanco activo | D | 6.59 | 5 | 1 | – | – | PM
MTN437114 | Placa interruptor de ventilador antracita | C | 10.86 | 1 | 1 | – | – | PM
MTN437160 | Placa interruptor de ventilador aluminio | C | 10.86 | 1 | 1 | – | – | PM
MTN437314 | Placa interruptor giratorio antracita | C | 10.86 | 1 | 1 | – | – | PM
MTN437360 | Placa interruptor giratorio aluminio | C | 10.86 | 1 | 1 | – | – | PM
MTN437514 | Tecla doble con luminoso antracita | D | 9.17 | 5 | 1 | – | – | PM
MTN437560 | Tecla doble con luminoso aluminio | D | 9.17 | 5 | 1 | – | – | PM
MTN437819 | Tecla pulsador simbolo timbre blanco | C | 4.85 | 5 | 1 | – | – | PM
MTN437846 | Tecla pulsador simbolo timbre con luminoso acero | C | 10.82 | 5 | 1 | – | – | PM
MTN437860 | Tecla pulsador simbolo timbre aluminio | C | 7.2 | 5 | 1 | – | – | PM
MTN437919 | Tecla pulsador simbolo luz con luminoso blanco | C | 4.85 | 5 | 1 | – | – | PM
MTN437946 | Tecla pulsador simbolo luz con luminoso acero | C | 10.82 | 5 | 1 | – | – | PM
MTN437960 | Tecla pulsador simbolo luz con luminoso aluminio | C | 7.2 | 5 | 1 | – | – | PM
MTN438019 | Tecla simple con luminoso blanco | C | 4.24 | 5 | 1 | – | – | PM
MTN438046 | Tecla simple con luminoso acero | B | 10.37 | 5 | 1 | – | – | PM
MTN438060 | Tecla simple con luminoso aluminio | C | 6.8 | 5 | 1 | – | – | PM
MTN438519 | Tecla doble con luminoso blanco brillo | D | 7.53 | 5 | 1 | – | – | PM
MTN438525 | Tecla doble con luminoso blanco activo | D | 7.53 | 5 | 1 | – | – | PM
MTN438819 | Tecla simbolo timbre blanco brillo | B | 2.84 | 5 | 5 | – | – | PM
MTN438825 | Tecla simbolo timbre blanco activo | B | 2.84 | 5 | 5 | – | – | PM
MTN438919 | Tecla simbolo luz blanco brillo | B | 2.84 | 5 | 5 | – | – | PM
MTN438925 | Tecla simbolo luz blanco activo | B | 2.84 | 5 | 5 | – | – | PM
MTN439814 | Tecla simbolo timbre antracita | B | 3.81 | 5 | 1 | – | – | PM
MTN439860 | Tecla simbolo timbre aluminio | B | 3.81 | 5 | 1 | – | – | PM
MTN439914 | Tecla simbolo luz antracita | B | 3.81 | 5 | 1 | – | – | PM
MTN439960 | Tecla simbolo luz aluminio | B | 3.81 | 5 | 1 | – | – | PM
MTN460860 | Toma audio antivandálico | C | 100.54 | 1 | 1 | – | – | EE
MTN462619 | Tapa toma teléfono 6 contactos blanco | B | 3.82 | 5 | 1 | – | – | PM
MTN462646 | Tapa toma teléfono 6 contactos acero | B | 8.52 | 5 | 1 | – | – | PM
MTN462660 | Tapa toma teléfono 6 contactos aluminio | B | 5.66 | 5 | 1 | – | – | PM
MTN463500 | Toma teléfono RJ12 6 contactos | A | 8.48 | 1 | 1 | – | – | PM
MTN463501 | Toma teléfono RJ11 4 contactos | B | 7.58 | 1 | 1 | – | – | PM
MTN463514 | Tapa toma teléfono 6 contactos antracita | B | 4.59 | 5 | 5 | – | – | PM
MTN463560 | Tapa toma teléfono 6 contactos aluminio | B | 4.59 | 5 | 5 | – | – | PM
MTN464319 | Salida oblícua para tomas de comunicación blanco | C | 10.45 | 1 | 1 | – | – | PM
MTN464346 | Salida oblícua para tomas de comunicación acero | C | 14.7 | 1 | 1 | – | – | PM
MTN464360 | Salida oblícua para tomas de comunicación aluminio | C | 12.2 | 1 | 1 | – | – | PM
MTN464377 | Tapa para conectores universales | C | 4.16 | 10 | 1 | – | – | PM
MTN464379 | Tapa para conector IBM de 4 polos | C | 4.17 | 10 | 1 | – | – | PM
MTN464380 | Tapa ciega | C | 3.6 | 10 | 1 | – | – | PM
MTN464381 | Tapa para 2 conectores SC dúplex | C | 3.6 | 10 | 1 | – | – | PM
MTN464383 | Tapa para 2 conectores IBM ACS Modelo C | C | 3.6 | 10 | 1 | – | – | PM
MTN464384 | Tapa para 2 conectores Reichle & DeMassari | C | 4.16 | 10 | 1 | – | – | PM
MTN464386 | Tapa para 2 conectores ST para fibra óptica | C | 3.6 | 10 | 1 | – | – | PM
MTN464387 | Tapa con 2 conectores de altavoz High-End | C | 22.43 | 5 | 1 | – | – | PM
MTN464389 | Tapa para conector de audio XLR | C | 3.6 | 10 | 1 | – | – | PM
MTN464390 | Tapa para jack de audio XLR | C | 3.6 | 10 | 1 | – | – | PM
MTN464391 | Tapa para 2 conectores Sub D de 9 polos | C | 3.6 | 10 | 1 | – | – | PM
MTN464392 | Tapa para 2 conectores Sub D de 15 polos | C | 3.6 | 10 | 1 | – | – | PM
MTN464393 | Tapa para 2 conectores Sub D de 25 polos | C | 3.6 | 10 | 1 | – | – | PM
MTN464394 | Tapa para 2 conectores IBM | C | 3.6 | 10 | 1 | – | – | PM
MTN464395 | Tapa para 2 conectores BNCcon TNC | C | 4.16 | 10 | 1 | – | – | PM
MTN464396 | Tapa para tomas de montaje AMPcon ACO | C | 4.82 | 10 | 1 | – | – | PM
MTN464397 | Tapa para 2 conectores Twinax | C | 3.6 | 10 | 1 | – | – | PM
MTN464398 | Tapa para 2 jacks Modulares para iRfonía | C | 3.6 | 10 | 1 | – | – | PM
MTN464399 | Tapa para 2 conectores RJ45 cat.5 | C | 3.6 | 10 | 1 | – | – | PM
MTN464614 | Salida oblícua para tomas de comunicación antracita | C | 10.93 | 1 | 1 | – | – | PM
MTN464660 | Salida oblícua para tomas de comunicación aluminio | C | 10.93 | 1 | 1 | – | – | PM
MTN464919 | Salida oblícua para tomas de comunicación blanco brillo | C | 8.74 | 1 | 1 | – | – | PM
MTN464925 | Salida oblícua para tomas de comunicación blanco activo | B | 8.74 | 1 | 1 | – | – | PM
MTN465760 | Toma RJ45 antivandálico | B | 59.49 | 1 | 1 | – | – | EE
MTN465802 | RJ45 simple cat 5 UTP infra+ | D | 16.01 | 10 | 1 | – | – | PM
MTN465803 | RJ45 doble cat 5 UTP infra+ | D | 27.21 | 5 | 1 | – | – | PM
MTN465805 | RJ45 simple cat 6 STP infra+ | D | 25.23 | 10 | 1 | – | – | PM
MTN465810 | RJ45 simple cat 6 UTP infra+ | D | 19.85 | 10 | 1 | – | – | PM
MTN465811 | RJ45 doble cat 6 UTP infra+ | D | 33.75 | 5 | 1 | – | – | PM
MTN465812 | RJ45 doble cat 6 STP infra+ | D | 42.89 | 5 | 1 | – | – | PM
MTN465814 | Tapa RJ45 Infra+ antracita | B | 6.19 | 5 | 1 | – | – | PM
MTN465860 | Tapa RJ45 Infra+ aluminio | B | 6.19 | 5 | 1 | – | – | PM
MTN466097 | Toma TV-SAT derivación triple | C | 28.48 | 10 | 1 | – | – | PM
MTN466419 | Tapa RJ45 infra+ blanco | C | 6.38 | 1 | 1 | – | – | PM
MTN466446 | Tapa RJ45 infra+ acero | C | 12.9 | 1 | 1 | – | – | PM
MTN466460 | Tapa RJ45 infra+ aluminio | C | 8.39 | 1 | 1 | – | – | PM
MTN466514 | Tapa RJ45 doble Infra+ antracita | D | 7.24 | 5 | 1 | – | – | PM
MTN466560 | Tapa RJ45 doble Infra+ aluminio | D | 7.24 | 5 | 1 | – | – | PM
MTN466619 | Tapa RJ45 doble infra+ blanco | C | 7.16 | 1 | 1 | – | – | PM
MTN466646 | Tapa RJ45 doble infra+ acero | C | 13.95 | 1 | 1 | – | – | PM
MTN466660 | Tapa RJ45 doble infra+ aluminio | C | 9.43 | 1 | 1 | – | – | PM
MTN466914 | Toma de altavoz simple negro | C | 11.1 | 10 | 1 | – | – | PM
MTN466919 | Toma de altavoz simple blanco | C | 11.1 | 10 | 1 | – | – | PM
MTN467014 | Toma de altavoz doble negro | C | 19.87 | 10 | 1 | – | – | PM
MTN467019 | Toma de altavoz doble blanco | C | 19.87 | 10 | 1 | – | – | PM
MTN468019 | Placa conector de audio XLR blanco brillo | C | 9.29 | 5 | 1 | – | – | PM
MTN468025 | Placa conector de audio XLR blanco activo | C | 9.29 | 5 | 1 | – | – | PM
MTN468914 | Placa conector de audio XLR antracita | C | 11.15 | 5 | 1 | – | – | PM
MTN468960 | Placa conector de audio XLR aluminio | C | 11.15 | 5 | 1 | – | – | PM
MTN469619 | Tapa toma teléfono 6 contactos blanco brillo | B | 3.44 | 5 | 5 | – | – | PM
MTN469625 | Tapa toma teléfono 6 contactos blanco activo | B | 3.44 | 5 | 5 | – | – | PM
MTN469819 | Tapa RJ45 Infra+ blanco brillo | B | 5.04 | 5 | 1 | – | – | PM
MTN469825 | Tapa RJ45 Infra+ blanco activo | B | 5.04 | 5 | 1 | – | – | PM
MTN469919 | Tapa RJ45 doble Infra+ blanco brillo | D | 5.43 | 5 | 1 | – | – | PM
MTN469925 | Tapa RJ45 doble Infra+ blanco activo | D | 5.43 | 5 | 1 | – | – | PM
MTN480160 | Marco 1 el. Antivandálico | B | 23.74 | 1 | 1 | – | – | EE
MTN480260 | Marco 2 el. Antivandálico | B | 36.07 | 1 | 1 | – | – | EE
MTN480360 | Marco 3 el. Antivandálico | C | 85.43 | 1 | 1 | – | – | EE
MTN481119 | Marco ARTEC 1 el. blanco | B | 2.44 | 10 | 1 | – | – | PM
MTN481146 | Marco ARTEC 1 el. acero | B | 12.44 | 2 | 2 | – | – | PM
MTN481160 | Marco ARTEC 1 el. aluminio | B | 7.16 | 2 | 2 | – | – | PM
MTN481219 | Marco ARTEC 2 el. blanco | B | 4.4 | 10 | 1 | – | – | PM
MTN481246 | Marco ARTEC 2 el. acero | B | 22.38 | 2 | 2 | – | – | PM
MTN481260 | Marco ARTEC 2 el. aluminio | B | 12.88 | 2 | 2 | – | – | PM
MTN481319 | Marco ARTEC 3 el. blanco | B | 6.97 | 10 | 1 | – | – | PM
MTN481346 | Marco ARTEC 3 el. acero | B | 35.45 | 2 | 2 | – | – | PM
MTN481360 | Marco ARTEC 3 el. aluminio | B | 20.37 | 2 | 2 | – | – | PM
MTN481419 | Marco ARTEC 4 el. blanco | C | 9.77 | 2 | 1 | – | – | PM
MTN481446 | Marco ARTEC 4 el. acero | C | 49.73 | 2 | 1 | – | – | PM
MTN481460 | Marco ARTEC 4 el. aluminio | C | 28.6 | 2 | 1 | – | – | PM
MTN481519 | Marco ARTEC 5 el. blanco | C | 12.2 | 1 | 1 | – | – | PM
MTN481546 | Marco ARTEC 5 el. acero | C | 59.21 | 1 | 1 | – | – | PM
MTN481560 | Marco ARTEC 5 el. aluminio | C | 35.76 | 1 | 1 | – | – | PM
MTN481819 | Marco afeitadora blanco | C | 5.02 | 10 | 1 | – | – | PM
MTN481846 | Marco afeitadora acero | C | 22.22 | 2 | 1 | – | – | PM
MTN481860 | Marco afeitadora aluminio | C | 14.91 | 2 | 1 | – | – | PM
MTN481919 | Marco 1.5 elementos sin división central Blanco | C | 5.9 | 2 | 1 | – | – | PM
MTN481946 | Marco 1.5 elementos sin división central Acero | B | 15.37 | 2 | 1 | – | – | PM
MTN481960 | Marco 1.5 elementos sin división central Aluminio | C | 11.67 | 2 | 1 | – | – | PM
MTN482160 | Marco TRANCENT 1 el. aluminio | C | 6.56 | 2 | 2 | – | – | PM
MTN482260 | Marco TRANCENT 2 el. aluminio | C | 11.12 | 2 | 2 | – | – | PM
MTN482360 | Marco TRANCENT 3 el. aluminio | C | 17.05 | 2 | 1 | – | – | PM
MTN489960 | Marco de cristal para pantalla de 10" | B | 107.3751 | 1 | 1 | – | – | PA
MTN500114 | SCHUKO® temporizado 10A 250V antracita | C | 121.44 | 1 | 1 | – | – | PM
MTN500160 | SCHUKO® temporizado 10A 250V aluminio | C | 121.44 | 1 | 1 | – | – | PM
MTN501119 | SCHUKO® temporizado 10A 250V blanco brillo | C | 115.73 | 1 | 1 | – | – | PM
MTN501125 | SCHUKO® temporizado 10A 250V blanco activo | C | 115.73 | 1 | 1 | – | – | PM
MTN502414 | Tecla sensor Elegance Antracita MC relé o interruptor | C | 57.33 | 1 | 1 | – | – | PA
MTN502460 | Tecla sensor Elegance Aluminio MC relé o interruptor | C | 58.4242 | 1 | 1 | – | – | PA
MTN502514 | Tecla sensor Elegance Antracita MC persianas | C | 65.8175 | 1 | 1 | – | – | PA
MTN502560 | Tecla sensor Elegance Aluminio MC persianas | C | 71.4595 | 1 | 1 | – | – | PA
MTN502614 | Tecla sensor Elegance Antracita MC dimmer electrónico | C | 68.3322 | 1 | 1 | – | – | PA
MTN502660 | Tecla sensor Elegance Aluminio MC dimmer electrónico | C | 69.4264 | 1 | 1 | – | – | PA
MTN503419 | Tecla sensor Elegance Blanco MC relé o interruptor | C | 57.2534 | 1 | 1 | – | – | PA
MTN503425 | Tecla sensor Elegance Blanco Activo MC relé o interruptor | C | 57.4566 | 1 | 1 | – | – | PA
MTN503519 | Tecla sensor Elegance Blanco MC persianas | C | 65.3861 | 1 | 1 | – | – | PA
MTN503525 | Tecla sensor Elegance Blanco Activo MC persianas | C | 65.5812 | 1 | 1 | – | – | PA
MTN503619 | Tecla sensor Elegance Blanco MC dimmer electrónico | C | 68.2555 | 1 | 1 | – | – | PA
MTN503625 | Tecla sensor Elegance Blanco Activo MC dimmer electrónico | C | 68.4587 | 1 | 1 | – | – | PA
MTN504419 | Tecla sensor Artec Blanco MC relé o interruptor | C | 58.88 | 1 | 1 | – | – | PA
MTN504446 | Tecla sensor Artec Acero MC relé o interruptor | C | 62.5613 | 1 | 1 | – | – | PA
MTN504460 | Tecla sensor Artec Aluminio MC relé o interruptor | C | 60.2665 | 1 | 1 | – | – | PA
MTN504519 | Tecla sensor Artec Blanco MC persianas | C | 71.7063 | 1 | 1 | – | – | PA
MTN504546 | Tecla sensor Artec Acero MC persianas | C | 75.737 | 1 | 1 | – | – | PA
MTN504560 | Tecla sensor Artec Aluminio MC persianas | C | 74.4856 | 1 | 1 | – | – | PA
MTN504619 | Tecla sensor Artec Blanco MC dimmer electrónico | C | 62.6653 | 1 | 1 | – | – | PA
MTN504646 | Tecla sensor Artec Acero MC dimmer electrónico | C | 66.3466 | 1 | 1 | – | – | PA
MTN504660 | Tecla sensor Artec Aluminio MC dimmer electrónico | C | 64.0518 | 1 | 1 | – | – | PA
MTN505114 | Pulsador 1elemento MC Elegance Antracita | B | 69.4058 | 1 | 1 | 0.02 | – | PA
MTN505160 | Pulsador 1elemento MC Elegance Aluminio | A | 71.0118 | 1 | 1 | 0.02 | – | PA
MTN505214 | Pulsador 2elementos MC Elegance Antracita | B | 78.9097 | 1 | 1 | 0.02 | – | PA
MTN505260 | Pulsador 2elementos MC Elegance Aluminio | A | 82.1746 | 1 | 1 | 0.02 | – | PA
MTN505599 | Fuente de alimentación 230 V c.a. / 24 V c.c. | A | 102.989 | 1 | 1 | – | – | PA
MTN505919 | Central domótica Merten Connect Blanco | B | 756.1121 | 1 | 1 | – | – | PA
MTN505960 | Central domótica Merten Connect Aluminio | B | 768.0108 | 1 | 1 | – | – | PA
MTN506004 | Radiotransmisor UP universal 4 elementos MC | C | 107.4768 | 1 | 1 | 0.02 | – | PA
MTN506119 | Pulsador 1elemento MC Elegance Blanco | C | 68.0959 | 1 | 1 | 0.02 | – | PA
MTN506125 | Pulsador 1elemento MC Elegance Blanco Activo | C | 68.3169 | 1 | 1 | 0.02 | – | PA
MTN506219 | Pulsador 2elementos MC Elegance Blanco | C | 78.8081 | 1 | 1 | 0.02 | – | PA
MTN506225 | Pulsador 2elementos MC Elegance Blanco Activo | C | 79.0794 | 1 | 1 | 0.02 | – | PA
MTN506801 | Configurador Interface USB Merten Connect | A | 116.0601 | 1 | 1 | – | – | PA
MTN506923 | Control remoto universal Merten Connect | B | 170.4785 | 1 | 1 | 0.01 | – | PA
MTN507119 | Pulsador 1elemento MC ARTEC Blanco | C | 75.3871 | 1 | 1 | 0.02 | – | PA
MTN507146 | Pulsador 1elemento MC ARTEC Acero | C | 77.4566 | 1 | 1 | 0.02 | – | PA
MTN507160 | Pulsador 1elemento MC ARTEC Aluminio | C | 77.136 | 1 | 1 | 0.02 | – | PA
MTN507219 | Pulsador 2elementos MC ARTEC Blanco | C | 74.4578 | 1 | 1 | 0.02 | – | PA
MTN507246 | Pulsador 2elementos MC ARTEC Acero | C | 78.5594 | 1 | 1 | 0.02 | – | PA
MTN507260 | Pulsador 2elementos MC ARTEC Aluminio | C | 77.8654 | 1 | 1 | 0.02 | – | PA
MTN507501 | Radioreceptor interruptor 1 elemento MC | A | 105.5488 | 1 | 1 | – | – | PA
MTN507502 | Radioreceptor interruptor 2 elementos MC | C | 113.5003 | 1 | 1 | – | – | PA
MTN507601 | Radiorreceptor conmutador 1 elemento (2 polos) MC | C | 104.6774 | 1 | 1 | – | – | PA
MTN507801 | Radioreceptor interruptor persiana | A | 125.4368 | 1 | 1 | – | – | PA
MTN507900 | Radioreceptor regulador 1 elemento MC | C | 126.1466 | 1 | 1 | – | – | PA
MTN508014 | Pulsador MOVE MC Elegance Antracita | C | 83.405 | 1 | 1 | 0.02 | – | PA
MTN508060 | Pulsador MOVE MC Elegance Aluminio | C | 91.023 | 1 | 1 | 0.02 | – | PA
MTN508119 | Pulsador MOVE MC Elegance Blanco | C | 83.2722 | 1 | 1 | 0.02 | – | PA
MTN508125 | Pulsador MOVE MC Elegance Blanco Activo | C | 83.7803 | 1 | 1 | 0.02 | – | PA
MTN508219 | Pulsador MOVE MC ARTEC Blanco | C | 83.1179 | 1 | 1 | 0.02 | – | PA
MTN508246 | Pulsador MOVE MC ARTEC Acero | C | 92.4936 | 1 | 1 | 0.02 | – | PA
MTN508260 | Pulsador MOVE MC ARTEC Aluminio | C | 92.1835 | 1 | 1 | 0.02 | – | PA
MTN508519 | Radioreceptor adaptador Schüko interruptor MC | C | 91.8242 | 1 | 1 | – | – | PA
MTN508619 | Radioreceptor adaptador Schüko regulador MC | C | 137.7254 | 1 | 1 | – | – | PA
MTN509201 | Válvula termostática receptora Merten Connect | D | 106.747 | 1 | 1 | 0.01 | – | PA
MTN513519 | Zócalo 1 elem blanco | C | 5.54 | 6 | 1 | – | – | PM
MTN513546 | Zócalo 1 elem acero | C | 11.18 | 6 | 1 | – | – | PM
MTN513560 | Zócalo 1 elem aluminio | C | 9.84 | 6 | 1 | – | – | PM
MTN513619 | Zócalo 2 elem blanco | C | 11.09 | 6 | 1 | – | – | PM
MTN513646 | Zócalo 2 elem acero | C | 18.98 | 6 | 1 | – | – | PM
MTN513660 | Zócalo 2 elem aluminio | C | 16.43 | 6 | 1 | – | – | PM
MTN516314 | Adaptador portaetiqueta y cerradura antracita | C | 51.24 | 4 | 1 | – | – | PM
MTN516319 | Adaptador portaetiqueta y cerradura polar | C | 47.28 | 4 | 1 | – | – | PM
MTN516360 | Adaptador portaetiqueta y cerradura aluminio | C | 51.24 | 4 | 1 | – | – | PM
MTN516514 | Adaptador tapa IP44 antracita | B | 18.24 | 5 | 1 | – | – | PM
MTN516519 | Adaptador tapa IP44 polar | B | 9.77 | 5 | 1 | – | – | PM
MTN516560 | Adaptador tapa IP44 aluminio | B | 18.24 | 5 | 1 | – | – | PM
MTN516614 | Adaptador tapa transparente portaetiqueta IP44 antracita | D | 21.98 | 5 | 1 | – | – | PM
MTN516619 | Adaptador tapa transparente portaetiqueta IP44 polar | D | 12.19 | 5 | 1 | – | – | PM
MTN516660 | Adaptador tapa transparente portaetiqueta IP44 aluminio | D | 21.98 | 5 | 1 | – | – | PM
MTN516914 | Adaptador tapa transparente IP44 antracita | D | 19.03 | 5 | 1 | – | – | PM
MTN516919 | Adaptador tapa transparente IP44 polar | D | 10.19 | 5 | 1 | – | – | PM
MTN516960 | Adaptador tapa transparente IP44 aluminio | D | 19.03 | 5 | 1 | – | – | PM
MTN518114 | Anillo intermedio antracita | C | 3.87 | 5 | 1 | – | – | PM
MTN518160 | Anillo intermedio aluminio | C | 3.87 | 5 | 1 | – | – | PM
MTN518314 | Adaptador IP 20 antracita | C | 6.64 | 10 | 1 | – | – | PM
MTN518319 | Adaptador IP 20 polar | C | 4.67 | 10 | 1 | – | – | PM
MTN518360 | Adaptador IP 20 aluminio | C | 6.64 | 10 | 1 | – | – | PM
MTN518419 | Adaptador blanco brillo | C | 4.52 | 10 | 1 | – | – | PM
MTN518446 | Adaptador acero | C | 7.87 | 10 | 1 | – | – | PM
MTN518460 | Adaptador aluminio | C | 5.76 | 10 | 1 | – | – | PM
MTN518519 | Anillo intermedio blanco brillo | C | 2.26 | 5 | 1 | – | – | PM
MTN518525 | Anillo intermedio blanco activo | C | 2.26 | 5 | 1 | – | – | PM
MTN522200 | Portafusible 16A tipo 00 | B | 10.63 | 5 | 1 | – | – | PM
MTN522214 | Tapa portafusible 16A tipo 00 antracita | C | 6.18 | 1 | 1 | – | – | PM
MTN522260 | Tapa portafusible 16A tipo 00 aluminio | C | 6.18 | 1 | 1 | – | – | PM
MTN522319 | Tapa portafusible 16A tipo 00 blanco | C | 5.57 | 5 | 1 | – | – | PM
MTN522346 | Tapa portafusible 16A tipo 00 acero | C | 10.82 | 5 | 1 | – | – | PM
MTN522360 | Tapa portafusible 16A tipo 00 aluminio | C | 8.17 | 5 | 1 | – | – | PM
MTN522419 | Tapa portafusible blanco brillo | B | 5.05 | 1 | 1 | – | – | PM
MTN522425 | Tapa portafusible blanco activo | B | 5.05 | 1 | 1 | – | – | PM
MTN524114 | Zócalo elegance 1 elem. Antracita | B | 9.52 | 1 | 1 | – | – | PM
MTN524119 | Zócalo elegance 1 elem. Blanco brillo | B | 6.34 | 1 | 1 | – | – | PM
MTN524214 | Zócalo elegance 2 elem. Antracita | C | 19.03 | 1 | 1 | – | – | PM
MTN524219 | Zócalo elegance 2 elem. Blanco brillo | C | 12.68 | 1 | 1 | – | – | PM
MTN528068 | Caja empotrar antivandálica | B | 4.88 | 10 | 1 | – | – | EE
MTN534719 | Placa termostato blanco brillo | C | 11.44 | 1 | 1 | – | – | PM
MTN534725 | Placa termostato blanco activo | C | 11.44 | 1 | 1 | – | – | PM
MTN534819 | Placa termostato con interruptor blanco brillo | C | 13.74 | 1 | 1 | – | – | PM
MTN534825 | Placa termostato con interruptor blanco activo | C | 13.74 | 1 | 1 | – | – | PM
MTN534919 | Placa termostato suelo radiante con interruptor blanco brillo | C | 14.74 | 1 | 1 | – | – | PM
MTN534925 | Placa termostato suelo radiante con interruptor blanco activo | C | 14.74 | 1 | 1 | – | – | PM
MTN535814 | Placa termostato suelo radiante con interruptor antracita | C | 17.39 | 1 | 1 | – | – | PM
MTN535860 | Placa termostato suelo radiante con interruptor aluminio | C | 17.39 | 1 | 1 | – | – | PM
MTN536114 | Placa termostato con interruptor antracita | C | 16.39 | 1 | 1 | – | – | PM
MTN536160 | Placa termostato con interruptor aluminio | C | 16.39 | 1 | 1 | – | – | PM
MTN536214 | Placa termostato antracita | C | 14.25 | 1 | 1 | – | – | PM
MTN536260 | Placa termostato aluminio | B | 14.25 | 1 | 1 | – | – | PM
MTN536302 | Termostato con interruptor 230 V~ 10 (4) A | B | 54.49 | 1 | 1 | – | – | PM
MTN536400 | Termostato suelo radiante 230 V~ 5 (2) A | C | 53.46 | 1 | 1 | – | – | PM
MTN537100 | Termostato suelo radiante con interruptor | C | 124.05 | 1 | 1 | – | – | PM
MTN537419 | Placa termostato blanco | C | 13.45 | 1 | 1 | – | – | PM
MTN537446 | Placa termostato acero | C | 21.36 | 1 | 1 | – | – | PM
MTN537460 | Placa termostato aluminio | C | 16.48 | 1 | 1 | – | – | PM
MTN537519 | Placa termostato suelo radiante con interruptor blanco | C | 15.94 | 1 | 1 | – | – | PM
MTN537546 | Placa termostato suelo radiante con interruptor acero | C | 28.37 | 1 | 1 | – | – | PM
MTN537560 | Placa termostato suelo radiante con interruptor aluminio | C | 22.18 | 1 | 1 | – | – | PM
MTN538000 | Temporizador mecámico 15 minutos | C | 58.42 | 1 | 1 | – | – | PM
MTN538200 | Temporizador mecámico 120 minutos | C | 58.42 | 1 | 1 | – | – | PM
MTN538319 | Placa temporizador de 15 min. blanco | C | 8.77 | 1 | 1 | – | – | PM
MTN538346 | Placa temporizador de 15 min. acero | C | 20.84 | 1 | 1 | – | – | PM
MTN538360 | Placa temporizador de 15 min. aluminio | C | 13.82 | 1 | 1 | – | – | PM
MTN538419 | Placa temporizador de 120 min. blanco | C | 8.77 | 1 | 1 | – | – | PM
MTN538446 | Placa temporizador de 120 min. acero | C | 20.84 | 1 | 1 | – | – | PM
MTN538460 | Placa temporizador de 120 min. aluminio | C | 13.82 | 1 | 1 | – | – | PM
MTN539014 | Placa temporizador de 15 min. antracita | C | 13.1 | 1 | 1 | – | – | PM
MTN539060 | Placa temporizador de 15 min. aluminio | C | 13.1 | 1 | 1 | – | – | PM
MTN539214 | Placa temporizador de 120 min. antracita | C | 13.1 | 1 | 1 | – | – | PM
MTN539260 | Placa temporizador de 120 min. aluminio | B | 13.1 | 1 | 1 | – | – | PM
MTN539719 | Placa termostato con interruptor blanco | C | 15.94 | 1 | 1 | – | – | PM
MTN539746 | Placa termostato con interruptor acero | C | 26.24 | 1 | 1 | – | – | PM
MTN539760 | Placa termostato con interruptor aluminio | C | 17.97 | 1 | 1 | – | – | PM
MTN542895 | CONDENSADOR 230 V CA, 0,33μF | C | 4.2546 | 1 | 1 | – | – | PA
MTN544819 | INTERRUPTOR CREPUSCULAR BLANCO CON RETARDO | C | 60.8344 | 1 | 1 | – | – | PA
MTN544829 | INTERRUPTOR CREPUSCULAR GRIS SIN RETARDO | C | 56.2456 | 1 | 1 | – | – | PA
MTN544894 | INTERRUPTOR CREPUSCULAR GRIS CON RETARDO | B | 63.6076 | 1 | 1 | – | – | PA
MTN545719 | Detector de movimiento Argus 70º Schneider Electric | C | 60.7007 | 1 | 1 | – | – | PA
MTN547000 | Accesorio sellador para detectores de humo | C | 8.5428 | 1 | 1 | – | – | PA
MTN547020 | Detector de humo óptico BASIC | B | 36.142 | 1 | 1 | 0.01 | – | PA
MTN547120 | Detector de humo óptico BASIC LONG LIFE | A | 45.6536 | 1 | 1 | 0.02 | – | PA
MTN547520 | Detector de humo óptico 230 V CA Blanco | B | 64.1979 | 1 | 1 | 0.01 | – | PA
MTN547561 | Detector de humo óptico 230 V CA Aluminio | C | 83.4662 | 1 | 1 | 0.01 | – | PA
MTN548001 | Relé auxiliar230 V CA para detectores de humo | B | 57.6935 | 1 | 1 | – | – | PA
MTN548020 | Detector de humo óptico CONNECT Blanco | B | 92.3987 | 1 | 1 | 0.01 | – | PA
MTN548061 | Detector de humo óptico CONNECT Aluminio | C | 111.2883 | 1 | 1 | 0.01 | – | PA
MTN548520 | Detector de humo óptico CONNECT 230 V CA Blanco | B | 127.9727 | 1 | 1 | 0.01 | – | PA
MTN548561 | Detector de humo óptico CONNECT 230 V CA Aluminio | C | 133.1517 | 1 | 1 | 0.01 | – | PA
MTN550419 | Sensor del sistema Argus de presencia Schneider Electric | C | 107.6797 | 1 | 1 | – | – | PA
MTN550499 | Sistema Argus de presencia de empotrar Schneider Electric | B | 131.7595 | 1 | 1 | – | – | PA
MTN550590 | Detector de presencia Argus Schneider Electric | A | 127.0928 | 1 | 1 | – | – | PA
MTN550591 | Detector de presencia Argus con receptor de infrarrojos | C | 132.5503 | 1 | 1 | – | – | PA
MTN550619 | Caja de superficie para detectores de presencia Argus | A | 8.2085 | 1 | 1 | – | – | PA
MTN554399 | Accesorio prolongador Argus 300º | C | 8.8545 | 1 | 1 | – | – | PA
MTN564319 | Detector de movimiento Argus 300º Schneider Electric | B | 134.9115 | 1 | 1 | – | – | PA
MTN564419 | Detector de movimiento Argus 360º Schneider Electric | A | 121.6798 | 1 | 1 | – | – | PA
MTN565119 | Detector de movimiento Argus 110º Basic Schneider Electric | B | 68.1741 | 1 | 1 | – | – | PA
MTN565219 | Detector de movimiento Argus 220º Basic Schneider Electric | B | 122.1588 | 1 | 1 | – | – | PA
MTN565291 | Escuadra de montaje blanco | C | 8.4981 | 1 | 1 | – | – | PA
MTN565419 | Detector de movimiento Argus 220º ADVANCEDSchneider Electric | A | 131.4588 | 1 | 1 | – | – | PA
MTN566819 | Tapa regulador motor blanco | C | 9.2 | 1 | 1 | – | – | PM
MTN566846 | Tapa regulador motor acero | C | 15.58 | 1 | 1 | – | – | PM
MTN566860 | Tapa regulador motor aluminio | C | 14.18 | 1 | 1 | – | – | PM
MTN566919 | ARGUS 180/220 FM blanco | C | 59.68 | 1 | 1 | – | – | PM
MTN566946 | ARGUS 180/220 FM acero | C | 70.44 | 1 | 1 | – | – | PM
MTN566960 | ARGUS 180/220 FM aluminio | C | 64.36 | 1 | 1 | – | – | PM
MTN567019 | Placa Regulador blanco brillo | D | 4.58 | 5 | 1 | – | – | PM
MTN567025 | Placa Regulador blanco activo | D | 4.58 | 5 | 1 | – | – | PM
MTN567119 | Mando giratorio persianas blanco brillo | C | 5.91 | 1 | 1 | – | – | PM
MTN567125 | Mando giratorio persianas blanco activo | C | 5.91 | 1 | 1 | – | – | PM
MTN567219 | Placa interruptor giratorio blanco brillo | C | 6.44 | 1 | 1 | – | – | PM
MTN567225 | Placa interruptor giratorio blanco activo | C | 6.44 | 1 | 1 | – | – | PM
MTN567319 | Placa interruptor de ventilador blanco brillo | C | 6.44 | 1 | 1 | – | – | PM
MTN567325 | Placa interruptor de ventilador blanco activo | C | 6.44 | 1 | 1 | – | – | PM
MTN567419 | Placa temporizador de 15 min. blanco brillo | C | 6.88 | 1 | 1 | – | – | PM
MTN567425 | Placa temporizador de 15 min. blanco activo | C | 6.88 | 1 | 1 | – | – | PM
MTN567519 | Placa temporizador de 120 min. blanco brillo | C | 6.88 | 1 | 1 | – | – | PM
MTN567525 | Placa temporizador de 120 min. blanco activo | C | 6.88 | 1 | 1 | – | – | PM
MTN567619 | Placa regulador de velocidad blanco brillo | C | 6.88 | 1 | 1 | – | – | PM
MTN567625 | Placa regulador de velocidad blanco activo | C | 6.88 | 1 | 1 | – | – | PM
MTN567714 | Placa Regulador universal antracita | B | 72.48 | 1 | 1 | – | – | PM
MTN567760 | Placa Regulador universal aluminio | B | 72.48 | 1 | 1 | – | – | PM
MTN567819 | Placa Regulador universal blanco brillo | B | 68.8 | 1 | 1 | – | – | PM
MTN567825 | Placa Regulador universal blanco activo | B | 68.8 | 1 | 1 | – | – | PM
MTN568099 | Regulador universal de 2 elementos 2 x 50-200 VA | C | 131.03 | 1 | 1 | – | – | PM
MTN568199 | Módulo para pulsador 2 elementos Artec | C | 23.08 | 1 | 1 | – | – | PM
MTN568200 | Placa TRANCENT de 2 el. cristal transparente | C | 59.72 | 1 | 1 | – | – | PM
MTN568201 | Placa TRANCENT de 2 el. cristal satinado | C | 59.72 | 1 | 1 | – | – | PM
MTN568300 | Placa TRANCENT de 3 el. cristal transparente | C | 90.21 | 1 | 1 | – | – | PM
MTN568301 | Placa TRANCENT de 3 el. cristal satinado | C | 90.21 | 1 | 1 | – | – | PM
MTN568499 | Módulo para pulsador 2 elementos System M | C | 22.62 | 1 | 1 | – | – | PM
MTN568714 | ARGUS 180/2 20 m antracita | C | 60.2 | 1 | 1 | – | – | PM
MTN568760 | ARGUS 180/2 20 m aluminio | B | 60.2 | 1 | 1 | – | – | PM
MTN568819 | ARGUS 180/220 m blanco brillo | B | 56.32 | 1 | 1 | – | – | PM
MTN568825 | ARGUS 180/220 m blanco activo | C | 56.32 | 1 | 1 | – | – | PM
MTN569000 | Tapa ciega para rotulación | C | 24.48 | 1 | 1 | – | – | PM
MTN569090 | Control electrónico simple | C | 32.64 | 1 | 1 | – | – | PM
MTN569091 | Control electrónico doble | C | 45.16 | 1 | 1 | – | – | PM
MTN569092 | Control electrónico de persianas | C | 42.87 | 1 | 1 | – | – | PM
MTN569100 | Tecla pulsación de cristal 1 el. cristal transparente | C | 43.12 | 1 | 1 | – | – | PM
MTN569101 | Tecla pulsación de cristal 1 el. cristal satinado | C | 43.12 | 1 | 1 | – | – | PM
MTN569190 | Lámina de cobertura para Tecla pulsación de cristal de 1 el. | C | 28.99 | 1 | 1 | – | – | PM
MTN569200 | Tecla pulsación de cristal 2 el. cristal transparente | C | 62.63 | 1 | 1 | – | – | PM
MTN569201 | Tecla pulsación de cristal 2 el. cristal satinado | C | 62.63 | 1 | 1 | – | – | PM
MTN569290 | Lámina de cobertura para Tecla pulsación de cristal de 2 el. | C | 28.99 | 1 | 1 | – | – | PM
MTN569300 | Tecla pulsación de cristal 3 el. cristal transparente | C | 96.88 | 1 | 1 | – | – | PM
MTN569301 | Tecla pulsación de cristal 3 el. cristal satinado | C | 96.88 | 1 | 1 | – | – | PM
MTN569390 | Lámina de cobertura para Tecla pulsación de cristal de 3 el. | C | 28.99 | 1 | 1 | – | – | PM
MTN569400 | Placa TRANCENT para enchufe 1 el. cristal transparente | C | 48.5 | 1 | 1 | – | – | PM
MTN569401 | Placa TRANCENT para enchufe 1 el. cristal satinado | C | 48.5 | 1 | 1 | – | – | PM
MTN569500 | Tecla TRANCENT cristal transparente | C | 56.45 | 1 | 1 | – | – | PM
MTN569501 | Tecla TRANCENT cristal satinado | C | 56.45 | 1 | 1 | – | – | PM
MTN569614 | Placa regulador de velocidad antracita | C | 10.86 | 1 | 1 | – | – | PM
MTN569660 | Placa regulador de velocidad aluminio | C | 10.86 | 1 | 1 | – | – | PM
MTN569814 | Mando giratorio persianas antracita | C | 10.86 | 1 | 1 | – | – | PM
MTN569860 | Mando giratorio persianas aluminio | C | 10.86 | 1 | 1 | – | – | PM
MTN569914 | Placa Regulador antracita | D | 8.22 | 5 | 1 | – | – | PM
MTN569960 | Placa Regulador aluminio | D | 8.22 | 5 | 1 | – | – | PM
MTN570114 | Tecla pulsación antracita | C | 21.17 | 1 | 1 | – | – | PM
MTN570160 | Tecla pulsación aluminio | C | 21.17 | 1 | 1 | – | – | PM
MTN570222 | Mando a distancia por iR 2010 - 10 canales negro | C | 74.81 | 1 | 1 | – | – | PM
MTN570314 | Tecla pulsación iR antracita | C | 74.08 | 1 | 1 | – | – | PM
MTN570360 | Tecla pulsación iR aluminio | C | 74.08 | 1 | 1 | – | – | PM
MTN570919 | Tecla pulsación iR blanco | C | 82.82 | 1 | 1 | – | – | PM
MTN570946 | Tecla pulsación iR acero | C | 100.45 | 1 | 1 | – | – | PM
MTN570960 | Tecla pulsación iR aluminio | C | 93.16 | 1 | 1 | – | – | PM
MTN571719 | Placa Regulador hasta 1.000 VA blanco | C | 19.85 | 1 | 1 | – | – | PM
MTN571746 | Placa Regulador hasta 1.000 VA acero | C | 44.79 | 1 | 1 | – | – | PM
MTN571760 | Placa Regulador hasta 1.000 VA aluminio | C | 23.56 | 1 | 1 | – | – | PM
MTN572019 | Placa regulador giratorio blanco | C | 7.92 | 10 | 1 | – | – | PM
MTN572046 | Placa regulador giratorio acero | C | 15.73 | 5 | 1 | – | – | PM
MTN572060 | Placa regulador giratorio aluminio | C | 9.77 | 5 | 1 | – | – | PM
MTN572199 | Regulador 60-400 W | D | 34.24 | 1 | 1 | – | – | PM
MTN572299 | Regulador 60-600 W | D | 57.91 | 1 | 1 | – | – | PM
MTN572599 | Regulador lamp.halógenas 20-500 VA | D | 60.56 | 1 | 1 | – | – | PM
MTN572799 | Regulador 900 W | B | 136.91 | 1 | 1 | – | – | PM
MTN572819 | ARGUS 180 con interruptor blanco brillo | C | 93.24 | 1 | 1 | – | – | PM
MTN572825 | ARGUS 180 con interruptor blanco activo | C | 93.24 | 1 | 1 | – | – | PM
MTN572999 | Regulador lamp.fluorescentes 1-10 V | D | 42.59 | 1 | 1 | – | – | PM
MTN573719 | Tecla pulsación blanco | C | 16.75 | 1 | 1 | – | – | PM
MTN573746 | Tecla pulsación acero | C | 24.51 | 1 | 1 | – | – | PM
MTN573760 | Tecla pulsación aluminio | C | 23.38 | 1 | 1 | – | – | PM
MTN573814 | Tecla de pulsación para mec. electrónicos antracita | C | 27.37 | 1 | 1 | – | – | PM
MTN573819 | Tecla de pulsación para mec. electrónicos polar | C | 22 | 1 | 1 | – | – | PM
MTN573860 | Tecla de pulsación para mec. electrónicos aluminio | C | 27.37 | 1 | 1 | – | – | PM
MTN573998 | Unidad de extensión iR | C | 33.08 | 1 | 1 | – | – | PM
MTN574697 | Pulsador electrónico 4-100 VA | C | 53.15 | 1 | 1 | – | – | PM
MTN575519 | ARGUS 180 blanco brillo | B | 45.17 | 1 | 1 | – | – | PM
MTN575525 | ARGUS 180 blanco activo | B | 45.17 | 1 | 1 | – | – | PM
MTN575697 | Interruptor temporizado 25-400 W | C | 57.66 | 1 | 1 | – | – | PM
MTN575799 | Interruptor electrónico 25-400 W | C | 39.05 | 1 | 1 | – | – | PM
MTN575897 | Relé universal 1.000 W | B | 67.62 | 1 | 1 | – | – | PM
MTN576398 | Relé accionador múltiple para persianas 6A | B | 47.99 | 1 | 1 | – | – | PM
MTN576499 | Interruptor de persianas electrónico TRANCENT | C | 68.71 | 1 | 1 | – | – | PM
MTN576799 | Interruptor electrónico 40-300 W | B | 40.53 | 1 | 1 | – | – | PM
MTN576897 | Interruptor electrónico 1.000 W | B | 72.94 | 1 | 1 | – | – | PM
MTN577099 | Regulador universal 25-420VA | B | 92.85 | 1 | 1 | – | – | PM
MTN577199 | Regulador lamp.halógenas trafo.electrónico 20-315 W | D | 65.05 | 1 | 1 | – | – | PM
MTN577619 | Tecla pulsación blanco brillo | B | 13.67 | 1 | 1 | – | – | PM
MTN577625 | Tecla pulsación blanco activo | B | 13.67 | 1 | 1 | – | – | PM
MTN577899 | Regulador 2O-315 W transformadores electrónicos | B | 49.91 | 1 | 1 | – | – | PM
MTN577919 | Tecla pulsación iR blanco brillo | C | 68.16 | 1 | 1 | – | – | PM
MTN577925 | Tecla pulsación iR blanco activo | C | 68.16 | 1 | 1 | – | – | PM
MTN578114 | Mod. sensor ARGUS 180 Aquadesign antracita | C | 59.91 | 1 | 1 | – | – | PM
MTN578119 | Mod. sensor ARGUS 180 Aquadesign polar | B | 54.9 | 1 | 1 | – | – | PM
MTN578160 | Mod. sensor ARGUS 180 Aquadesign aluminio | B | 59.91 | 1 | 1 | – | – | PM
MTN578414 | ARGUS 180 antracita | B | 48.64 | 1 | 1 | – | – | PM
MTN578460 | ARGUS 180 aluminio | B | 48.64 | 1 | 1 | – | – | PM
MTN578514 | ARGUS 180 con interruptor antracita | C | 96.39 | 1 | 1 | – | – | PM
MTN578560 | ARGUS 180 con interruptor aluminio | C | 96.39 | 1 | 1 | – | – | PM
MTN578619 | ARGUS 180 blanco | C | 49.56 | 1 | 1 | – | – | PM
MTN578646 | ARGUS 180 acero | B | 57.79 | 1 | 1 | – | – | PM
MTN578660 | ARGUS 180 aluminio | C | 51.86 | 1 | 1 | – | – | PM
MTN579519 | ARGUS 180 con interruptor blanco | C | 94.98 | 1 | 1 | – | – | PM
MTN579546 | ARGUS 180 con interruptor acero | C | 108.26 | 1 | 1 | – | – | PM
MTN579560 | ARGUS 180 con interruptor aluminio | C | 103.2 | 1 | 1 | – | – | PM
MTN580690 | Sensor de viento con calefacción blanco | C | 161.34 | 1 | 1 | – | – | PM
MTN580691 | Sensor solar con crepuscular blanco | C | 42.18 | 1 | 1 | – | – | PM
MTN580692 | SENSOR DE VIENTO BL.POLAR | C | 122.582 | 1 | 1 | – | – | PA
MTN580693 | INTERFACE DE SENSOR EÓLICO | C | 123.1723 | 1 | 1 | – | – | PA
MTN580698 | Control electrónico de persianas 1000 VA | B | 57.95 | 1 | 1 | – | – | PM
MTN580699 | Control electrónico de persianas con entrada de extensión 1000 VA | B | 81.32 | 1 | 1 | – | – | PM
MTN581219 | Interruptor horario blanco brillo | C | 159.89 | 1 | 1 | – | – | PM
MTN581225 | Interruptor horario blanco activo | C | 159.89 | 1 | 1 | – | – | PM
MTN581419 | Interruptor horario de persiana estándar blanco brillo | C | 62.61 | 1 | 1 | – | – | PM
MTN581425 | Interruptor horario de persiana estándar blanco activo | C | 62.61 | 1 | 1 | – | – | PM
MTN581519 | Interruptor horario de persiana blanco brillo | C | 112.48 | 1 | 1 | – | – | PM
MTN581525 | Interruptor horario de persiana blanco activo | C | 112.48 | 1 | 1 | – | – | PM
MTN581619 | Interruptor horario de persiana con conex.sensor blanco brillo | C | 135.04 | 1 | 1 | – | – | PM
MTN581625 | Interruptor horario de persiana con conex.sensor blanco activo | C | 135.04 | 1 | 1 | – | – | PM
MTN581914 | Interruptor horario de persiana estándar antracita | C | 65.91 | 1 | 1 | – | – | PM
MTN581960 | Interruptor horario de persiana estándar aluminio | C | 65.91 | 1 | 1 | – | – | PM
MTN583699 | Regulador de motores 2 5 A | D | 87.88 | 1 | 1 | – | – | PM
MTN584019 | Interruptor horario blanco | C | 165.99 | 1 | 1 | – | – | PM
MTN584046 | Interruptor horario acero | C | 219.94 | 1 | 1 | – | – | PM
MTN584060 | Interruptor horario aluminio | C | 177.15 | 1 | 1 | – | – | PM
MTN584119 | Interruptor horario de persiana blanco | C | 112.09 | 1 | 1 | – | – | PM
MTN584146 | Interruptor horario de persiana acero | C | 142.07 | 1 | 1 | – | – | PM
MTN584160 | Interruptor horario de persiana aluminio | C | 122.21 | 1 | 1 | – | – | PM
MTN584219 | Tecla puls.persiana blanco | C | 55.18 | 1 | 1 | – | – | PM
MTN584246 | Tecla puls.persiana acero | B | 64.84 | 1 | 1 | – | – | PM
MTN584260 | Tecla puls.persiana aluminio | C | 56.95 | 1 | 1 | – | – | PM
MTN584319 | Tecla puls.persiana memoria y conex.sensor blanco | C | 92.02 | 1 | 1 | – | – | PM
MTN584346 | Tecla puls.persiana memoria y conex.sensor acero | C | 99.96 | 1 | 1 | – | – | PM
MTN584360 | Tecla puls.persiana memoria y conex.sensor aluminio | C | 93.35 | 1 | 1 | – | – | PM
MTN584419 | Tecla puls.persiana iR y conex.sensor blanco | C | 129.6 | 1 | 1 | – | – | PM
MTN584446 | Tecla puls.persiana iR y conex.sensor acero | C | 174.45 | 1 | 1 | – | – | PM
MTN584460 | Tecla puls.persiana iR y conex.sensor aluminio | C | 135.47 | 1 | 1 | – | – | PM
MTN584519 | Tecla puls.persiana con conex.sensor blanco | C | 71.83 | 1 | 1 | – | – | PM
MTN584546 | Tecla puls.persiana con conex.sensor acero | C | 89.79 | 1 | 1 | – | – | PM
MTN584560 | Tecla puls.persiana con conex.sensor aluminio | C | 76.93 | 1 | 1 | – | – | PM
MTN585119 | Interruptor horario de persiana con conex.sensor blanco | C | 134.27 | 1 | 1 | – | – | PM
MTN585146 | Interruptor horario de persiana con conex.sensor acero | C | 168.17 | 1 | 1 | – | – | PM
MTN585160 | Interruptor horario de persiana con conex.sensor aluminio | C | 140.09 | 1 | 1 | – | – | PM
MTN585919 | Interruptor horario de persiana estándar blanco | C | 66.27 | 1 | 1 | – | – | PM
MTN585946 | Interruptor horario de persiana estándar acero | C | 93.52 | 1 | 1 | – | – | PM
MTN585960 | Interruptor horario de persiana estándar aluminio | C | 71.15 | 1 | 1 | – | – | PM
MTN586014 | Interruptor horario antracita | C | 163.66 | 1 | 1 | – | – | PM
MTN586060 | Interruptor horario aluminio | C | 163.66 | 1 | 1 | – | – | PM
MTN586114 | Interruptor horario de persiana antracita | C | 113.19 | 1 | 1 | – | – | PM
MTN586160 | Interruptor horario de persiana aluminio | C | 113.19 | 1 | 1 | – | – | PM
MTN586214 | Tecla puls.persiana antracita | C | 53.96 | 1 | 1 | – | – | PM
MTN586260 | Tecla puls.persiana aluminio | B | 53.96 | 1 | 1 | – | – | PM
MTN586314 | Tecla puls.persiana memoria y conex.sensor antracita | C | 87.3 | 1 | 1 | – | – | PM
MTN586360 | Tecla puls.persiana memoria y conex.sensor aluminio | C | 87.3 | 1 | 1 | – | – | PM
MTN586414 | Tecla puls.persiana iR y conex.sensor antracita | C | 130.33 | 1 | 1 | – | – | PM
MTN586460 | Tecla puls.persiana iR y conex.sensor aluminio | C | 130.33 | 1 | 1 | – | – | PM
MTN586514 | Tecla puls.persiana conex.sensor antracita | C | 74.07 | 1 | 1 | – | – | PM
MTN586560 | Tecla puls.persiana conex.sensor aluminio | C | 74.07 | 1 | 1 | – | – | PM
MTN586714 | Interruptor horario de persiana con conex.sensor antracita | C | 135.11 | 1 | 1 | – | – | PM
MTN586760 | Interruptor horario de persiana con conex.sensor aluminio | C | 135.11 | 1 | 1 | – | – | PM
MTN587014 | Placa para señalizador LED antracita | C | 17.33 | 1 | 1 | – | – | PM
MTN587060 | Placa para señalizador LED aluminio | C | 17.33 | 1 | 1 | – | – | PM
MTN587090 | Señalizador LED verde | C | 63.25 | 1 | 1 | – | – | PM
MTN587091 | Señalizador LED rojo | C | 63.25 | 1 | 1 | – | – | PM
MTN587092 | Señalizador LED rojo/verde | C | 69.83 | 1 | 1 | – | – | PM
MTN587093 | Señalizador LED Blanco | C | 63.25 | 1 | 1 | – | – | PM
MTN587094 | Señalizador LED azul | C | 63.25 | 1 | 1 | – | – | PM
MTN587095 | Juego de etiquetas para señalizador LED positivo | C | 17.35 | 1 | 1 | – | – | PM
MTN587096 | Juego de etiquetas para señalizador LED negativo | C | 17.35 | 1 | 1 | – | – | PM
MTN587419 | Placa para señalizador LED blanco brillo | C | 11.73 | 1 | 1 | – | – | PM
MTN587425 | Placa para señalizador LED blanco activo | C | 11.73 | 1 | 1 | – | – | PM
MTN587719 | Tecla puls.persiana blanco brillo | C | 51.12 | 1 | 1 | – | – | PM
MTN587725 | Tecla puls.persiana blanco activo | B | 51.12 | 1 | 1 | – | – | PM
MTN587819 | Tecla puls.persiana conex.sensor blanco brillo | C | 69.81 | 1 | 1 | – | – | PM
MTN587825 | Tecla puls.persiana conex.sensor blanco activo | C | 69.81 | 1 | 1 | – | – | PM
MTN587919 | Tecla puls.persiana memoria y conex.sensor blanco brillo | C | 82.45 | 1 | 1 | – | – | PM
MTN587925 | Tecla puls.persiana memoria y conex.sensor blanco activo | C | 82.45 | 1 | 1 | – | – | PM
MTN588019 | Tecla puls.persiana iR y conex.sensor blanco brillo | C | 124.81 | 1 | 1 | – | – | PM
MTN588025 | Tecla puls.persiana iR y conex.sensor blanco activo | C | 124.81 | 1 | 1 | – | – | PM
MTN605919 | Confort Panel | B | 795.9109 | 1 | 1 | – | – | PA
MTN605960 | Confort Panel | A | 851.1824 | 1 | 1 | – | – | PA
MTN615022 | Software de rotulación para etiquetas | C | 56.1084 | 1 | 1 | – | – | PA
MTN615034 | CTS ChipTool Software | C | 83.5374 | 1 | 1 | – | – | PA
MTN616719 | Termostato PI blanco | B | 263.4797 | 1 | 1 | – | – | PA
MTN616725 | Termostato PI blanco activo | B | 264.6404 | 1 | 1 | – | – | PA
MTN616790 | Sensor remoto para KNX control temperatura | B | 22.0534 | 1 | 1 | – | – | PA
MTN616814 | Termostato PI antracita | C | 267.8207 | 1 | 1 | – | – | PA
MTN616819 | Termostato PI polar | B | 263.4797 | 1 | 1 | – | – | PA
MTN616844 | Termostato PI marfil | C | 263.4797 | 1 | 1 | – | – | PA
MTN616860 | Termostato PI aluminio | B | 271.4305 | 1 | 1 | – | – | PA
MTN616919 | Termostato PI ARTEC blanco | B | 263.4797 | 1 | 1 | – | – | PA
MTN616946 | Termostato PI ARTEC acero | B | 271.4305 | 1 | 1 | – | – | PA
MTN616960 | Termostato PI ARTEC aluminio | C | 271.4305 | 1 | 1 | – | – | PA
MTN617119 | Pulsador de 1 el. plus blanco | B | 128.9541 | 1 | 1 | – | – | PA
MTN617125 | Pulsador de 1 el. plus blanco activo | B | 129.5693 | 1 | 1 | – | – | PA
MTN617219 | Pulsador de 2 el. plus blanco | B | 140.7817 | 1 | 1 | – | – | PA
MTN617225 | Pulsador de 2 el. plus blanco activo | B | 141.3969 | 1 | 1 | – | – | PA
MTN617419 | Pulsador de 4 el. plus blanco | B | 183.9367 | 1 | 1 | – | – | PA
MTN617425 | Pulsador de 4 el. plus blanco activo | B | 184.5518 | 1 | 1 | – | – | PA
MTN617519 | Pulsador de 4 el. plus con iR blanco | B | 209.7739 | 1 | 1 | – | – | PA
MTN617525 | Pulsador de 4 el. plus con iR blanco activo | B | 210.3891 | 1 | 1 | – | – | PA
MTN617819 | Pliego de rotulación para pulsador plus ARTEC | C | 30.8283 | 1 | 1 | – | – | PA
MTN618319 | Pliego de rotulación para pulsador Elegance polar | C | 39.9978 | 1 | 1 | – | – | PA
MTN618320 | Pliego de rotulación para pulsador Elegance plateado | C | 39.9978 | 1 | 1 | – | – | PA
MTN618419 | Pliego de rotulación para pulsador con iR Elegance polar | C | 33.0452 | 1 | 1 | – | – | PA
MTN618420 | Pliego de rotulación para pulsador con iR Elegance plateado | C | 33.0452 | 1 | 1 | – | – | PA
MTN619119 | Tecla Mod. pulsador 1 el. blanco | A | 2.6232 | 1 | 1 | – | – | PA
MTN619125 | Tecla Mod. pulsador 1 el. blanco activo | C | 3.1455 | 1 | 1 | – | – | PA
MTN619219 | Tecla regulador doble blanco brillo | B | 5.22 | 1 | 1 | – | – | PM
MTN619225 | Tecla regulador doble blanco activo | B | 5.22 | 1 | 1 | – | – | PM
MTN619319 | Tecla Mod. pulsador 1 el. 1/0 blanco | C | 5.6294 | 1 | 1 | – | – | PA
MTN619325 | Tecla Mod. pulsador 1 el. 1/0 blanco activo | C | 6.7669 | 1 | 1 | – | – | PA
MTN619419 | Tecla Mod. pulsador 1 el. persiana blanco | C | 5.6294 | 1 | 1 | – | – | PA
MTN619425 | Tecla Mod. pulsador 1 el. persiana blanco activo | C | 6.7669 | 1 | 1 | – | – | PA
MTN619519 | Tecla Mod. pulsador 2 el. 1/0 y persiana blanco | C | 6.5232 | 1 | 1 | – | – | PA
MTN619525 | Tecla Mod. pulsador 2 el. 1/0 y persiana blanco activo | C | 8.3687 | 1 | 1 | – | – | PA
MTN619619 | Tecla Mod. pulsador 2 el. persiana y 1/0 blanco | C | 6.5232 | 1 | 1 | – | – | PA
MTN619625 | Tecla Mod. pulsador 2 el. persiana y 1/0 blanco activo | C | 8.3687 | 1 | 1 | – | – | PA
MTN619719 | Tecla Mod.pulsador 2 el. persiana blanco | C | 6.5232 | 1 | 1 | – | – | PA
MTN619725 | Tecla Mod.pulsador 2 el. persiana blanco activo | C | 8.3687 | 1 | 1 | – | – | PA
MTN623190 | Control electrónico de 1 a 4 el. para la serie Trancent | B | 74.9698 | 1 | 1 | – | – | PA
MTN623214 | Pulsador 2 el. con termostato antracita | C | 205.1427 | 1 | 1 | – | – | PA
MTN623219 | Pulsador 2 el. con termostato polar | C | 198.341 | 1 | 1 | – | – | PA
MTN623244 | Pulsador 2 el. con termostato marfil | C | 198.341 | 1 | 1 | – | – | PA
MTN623260 | Pulsador 2 el. con termostato aluminio | C | 205.1427 | 1 | 1 | – | – | PA
MTN623299 | Mod. para pulsador multifunción con control de temperatura | C | 113.2614 | 1 | 1 | – | – | PA
MTN623614 | Pulsador 4 el. con termostato antracita | C | 288.6437 | 1 | 1 | – | – | PA
MTN623619 | Pulsador 4 el. con termostato polar | C | 282.9795 | 1 | 1 | – | – | PA
MTN623644 | Pulsador 4 el. con termostato marfil | C | 282.9795 | 1 | 1 | – | – | PA
MTN623660 | Pulsador 4 el. con termostato aluminio | C | 288.6437 | 1 | 1 | – | – | PA
MTN625114 | Tecla Mod. de pulsador de 1 el. antracita | C | 4.8982 | 1 | 1 | – | – | PA
MTN625119 | Tecla Mod. de pulsador de 1 el. polar | C | 2.6232 | 1 | 1 | – | – | PA
MTN625144 | Tecla Mod. de pulsador de 1 el. marfil | C | 2.6232 | 1 | 1 | – | – | PA
MTN625160 | Tecla Mod. de pulsador de 1 el. aluminio | B | 4.8982 | 1 | 1 | – | – | PA
MTN625199 | Modulo pulsador de 1 el. | A | 73.902 | 1 | 1 | – | – | PA
MTN625214 | Tecla regulador doble aantracita | B | 7.15 | 1 | 1 | – | – | PM
MTN625219 | Tecla Mod. pulsador 2 el. polar | C | 4.7589 | 1 | 1 | – | – | PA
MTN625244 | Tecla Mod. pulsador 2 el. marfil | C | 4.7589 | 1 | 1 | – | – | PA
MTN625260 | Tecla regulador doble aluminio | B | 7.15 | 1 | 1 | – | – | PM
MTN625299 | Modulo pulsador de 2 el. | A | 83.8376 | 1 | 1 | – | – | PA
MTN625414 | Tecla Mod. pulsador 1 el. 1/0 antracita | C | 7.3124 | 1 | 1 | – | – | PA
MTN625419 | Tecla Mod. pulsador 1 el. 1/0 polar | C | 5.6294 | 1 | 1 | – | – | PA
MTN625444 | Tecla Mod. pulsador 1 el. 1/0 marfil | C | 5.6294 | 1 | 1 | – | – | PA
MTN625460 | Tecla Mod. pulsador 1 el. 1/0 aluminio | C | 7.3124 | 1 | 1 | – | – | PA
MTN625514 | Tecla Mod. pulsador 1 el. persiana antracita | C | 7.3124 | 1 | 1 | – | – | PA
MTN625519 | Tecla Mod. pulsador 1 el. persiana polar | C | 5.6294 | 1 | 1 | – | – | PA
MTN625544 | Tecla Mod. pulsador 1 el. persiana marfil | C | 5.6294 | 1 | 1 | – | – | PA
MTN625560 | Tecla Mod. pulsador 1 el. persiana aluminio | C | 7.3124 | 1 | 1 | – | – | PA
MTN625614 | Tecla Mod. pulsador 2 el. 1/0 y persiana antracita | C | 8.3455 | 1 | 1 | – | – | PA
MTN625619 | Tecla Mod. pulsador 2 el. 1/0 y persiana polar | C | 6.5232 | 1 | 1 | – | – | PA
MTN625644 | Tecla Mod. pulsador 2 el. 1/0 y persiana marfil | C | 6.5232 | 1 | 1 | – | – | PA
MTN625660 | Tecla Mod. pulsador 2 el. 1/0 y persiana aluminio | C | 8.3455 | 1 | 1 | – | – | PA
MTN625714 | Tecla Mod. pulsador 2 el. persiana y 1/0 antracita | C | 8.3455 | 1 | 1 | – | – | PA
MTN625719 | Tecla Mod. pulsador 2 el. persiana y 1/0 polar | C | 6.5232 | 1 | 1 | – | – | PA
MTN625744 | Tecla Mod. pulsador 2 el. persiana y 1/0 marfil | C | 6.5232 | 1 | 1 | – | – | PA
MTN625760 | Tecla Mod. pulsador 2 el. persiana y 1/0 aluminio | C | 8.3455 | 1 | 1 | – | – | PA
MTN625814 | Tecla Mod.pulsador 2 el. persiana antracita | C | 8.3455 | 1 | 1 | – | – | PA
MTN625819 | Tecla Mod.pulsador 2 el. persiana polar | C | 6.5232 | 1 | 1 | – | – | PA
MTN625844 | Tecla Mod.pulsador 2 el. persiana marfil | C | 6.5232 | 1 | 1 | – | – | PA
MTN625860 | Tecla Mod.pulsador 2 el. persiana aluminio | C | 8.3455 | 1 | 1 | – | – | PA
MTN626119 | Tecla para Mod. de 1 el. ARTEC blanco | B | 4.7705 | 1 | 1 | – | – | PA
MTN626146 | Tecla para Mod. de 1 el. ARTEC acero | B | 9.3088 | 1 | 1 | – | – | PA
MTN626160 | Tecla para Mod. de 1 el. ARTEC aluminio | C | 6.3026 | 1 | 1 | – | – | PA
MTN626199 | Modulo pulsador de 1 el. ARTEC | B | 73.902 | 1 | 1 | – | – | PA
MTN626219 | Tecla regulador doble blanco | C | 6.19 | 1 | 1 | – | – | PM
MTN626246 | Tecla regulador doble acero | C | 8.86 | 1 | 1 | – | – | PM
MTN626260 | Tecla regulador doble aluminio | C | 7.83 | 1 | 1 | – | – | PM
MTN626299 | Modulo pulsador de 2 el. ARTEC | B | 83.8376 | 1 | 1 | – | – | PA
MTN626419 | Tecla para Mod. de 1 el. 1/0 ARTEC blanco | C | 5.2928 | 1 | 1 | – | – | PA
MTN626446 | Tecla Mod. pulsador 1 el. 1/0 pintado en ARTEC acero | C | 11.0499 | 1 | 1 | – | – | PA
MTN626460 | Tecla Mod. pulsador 1 el. 1/0 ARTEC aluminio | C | 7.1267 | 1 | 1 | – | – | PA
MTN626519 | Tecla para Mod. de 1 el. persiana ARTEC blanco | C | 5.2928 | 1 | 1 | – | – | PA
MTN626546 | Tecla Mod. pulsador 1 el. Persiana pintado ARTEC en acero | C | 11.0499 | 1 | 1 | – | – | PA
MTN626560 | Tecla Mod. pulsador 1 el. persiana ARTEC aluminio | C | 7.1267 | 1 | 1 | – | – | PA
MTN626619 | Tecla para Mod. de 2 el. 1/0 y persiana ARTEC blanco | C | 8.3687 | 1 | 1 | – | – | PA
MTN626646 | Tecla para Mod. de 2 el.1/0 y persiana pintado en ARTEC acero | C | 15.5882 | 1 | 1 | – | – | PA
MTN626660 | Tecla para Mod. de 2 el. 1/0 y persiana ARTEC aluminio | C | 11.2124 | 1 | 1 | – | – | PA
MTN626719 | Tecla para Mod. de 2 el. persiana y 1/0 ARTEC blanco | C | 8.3687 | 1 | 1 | – | – | PA
MTN626746 | Tecla para Mod. de 2 el. persiana y 1/0 pintado en ARTEC acero | C | 15.5882 | 1 | 1 | – | – | PA
MTN626760 | Tecla para Mod. de 2 el. persiana y 1/0 ARTEC aluminio | C | 11.2124 | 1 | 1 | – | – | PA
MTN626819 | Tecla para Mod. de 2 el. persiana ARTEC blanco | C | 8.3687 | 1 | 1 | – | – | PA
MTN626846 | Tecla para Mod. de 2 el. persiana pintado en ARTEC acero | C | 15.5882 | 1 | 1 | – | – | PA
MTN626860 | Tecla para Mod. de 2 el. persiana ARTEC aluminio | C | 11.2124 | 1 | 1 | – | – | PA
MTN627319 | Pulsador 2 el. con termostato blanco | C | 198.341 | 1 | 1 | – | – | PA
MTN627325 | Pulsador 2 el. con termostato blanco activo | C | 199.5597 | 1 | 1 | – | – | PA
MTN627514 | Pulsador de 1 el. plus antracita | C | 136.3942 | 1 | 1 | – | – | PA
MTN627519 | Pulsador de 1 el. plus polar | C | 128.9541 | 1 | 1 | – | – | PA
MTN627544 | Pulsador de 1 el. plus marfil | C | 128.9541 | 1 | 1 | – | – | PA
MTN627560 | Pulsador de 1 el. plus aluminio | B | 136.3942 | 1 | 1 | – | – | PA
MTN627614 | Pulsador de 2 el. plus antracita | C | 148.245 | 1 | 1 | – | – | PA
MTN627619 | Pulsador de 2 el. plus polar | C | 140.7817 | 1 | 1 | – | – | PA
MTN627644 | Pulsador de 2 el. plus marfil | C | 140.7817 | 1 | 1 | – | – | PA
MTN627660 | Pulsador de 2 el. plus aluminio | B | 148.245 | 1 | 1 | – | – | PA
MTN627814 | Pulsador de 4 el. plus antracita | C | 191.6902 | 1 | 1 | – | – | PA
MTN627819 | Pulsador de 4 el. plus polar | C | 183.9367 | 1 | 1 | – | – | PA
MTN627844 | Pulsador de 4 el. plus marfil | C | 183.9367 | 1 | 1 | – | – | PA
MTN627860 | Pulsador de 4 el. plus aluminio | B | 191.6902 | 1 | 1 | – | – | PA
MTN627914 | Pulsador de 4 el. plus con iR antracita | C | 217.1908 | 1 | 1 | – | – | PA
MTN627919 | Pulsador de 4 el. plus con iR polar | C | 209.7739 | 1 | 1 | – | – | PA
MTN627944 | Pulsador de 4 el. plus con iR marfil | C | 209.7739 | 1 | 1 | – | – | PA
MTN627960 | Pulsador de 4 el. plus con iR aluminio | B | 217.1908 | 1 | 1 | – | – | PA
MTN628019 | Pulsador 1 el. plus ARTEC blanco | B | 135.338 | 1 | 1 | – | – | PA
MTN628046 | Pulsador 1 el. plus ARTEC acero | A | 142.7201 | 1 | 1 | – | – | PA
MTN628060 | Pulsador 1 el. plus ARTEC aluminio | C | 137.7987 | 1 | 1 | – | – | PA
MTN628091 | Tapa protectora | C | 0.67321 | 1 | 1 | – | – | PA
MTN628119 | Pulsador 2 el. plus ARTEC blanco | B | 146.4111 | 1 | 1 | – | – | PA
MTN628146 | Pulsador 2 el. plus ARTEC acero | A | 153.7932 | 1 | 1 | – | – | PA
MTN628160 | Pulsador 2 el. plus ARTEC aluminio | B | 148.8718 | 1 | 1 | – | – | PA
MTN628219 | Pulsador 3 el. plus ARTEC blanco | C | 161.1753 | 1 | 1 | – | – | PA
MTN628246 | Pulsador 3 el. plus ARTEC acero | B | 169.7877 | 1 | 1 | – | – | PA
MTN628260 | Pulsador 3 el. plus ARTEC aluminio | C | 162.4056 | 1 | 1 | – | – | PA
MTN628319 | Pulsador 4 el. plus ARTEC blanco | B | 191.9339 | 1 | 1 | – | – | PA
MTN628346 | Pulsador 4 el. plus ARTEC acero | B | 201.7767 | 1 | 1 | – | – | PA
MTN628360 | Pulsador 4 el. plus ARTEC aluminio | B | 193.1642 | 1 | 1 | – | – | PA
MTN628419 | Pulsador 4 el. plus con receptor iR ARTEC blanco | B | 219.0015 | 1 | 1 | – | – | PA
MTN628446 | Pulsador 4 el. plus con receptor iR ARTEC acero | B | 265.7546 | 1 | 1 | – | – | PA
MTN628460 | Pulsador 4 el. plus con receptor iR ARTEC aluminio | B | 221.4622 | 1 | 1 | – | – | PA
MTN628719 | Pulsador 2 el. multifunción con termostato ARTEC blanco | C | 200.5463 | 1 | 1 | – | – | PA
MTN628746 | Pulsador 2 el. multifunción con termostato ARTEC acero | C | 207.0695 | 1 | 1 | – | – | PA
MTN628760 | Pulsador 2 el. multifunción con termostato ARTEC aluminio | C | 203.2508 | 1 | 1 | – | – | PA
MTN628819 | Pulsador 4 el. multifunción con termostato ARTEC blanco | C | 284.2098 | 1 | 1 | – | – | PA
MTN628846 | Pulsador 4 el. multifunción con termostato ARTEC acero | C | 291.9633 | 1 | 1 | – | – | PA
MTN628860 | Pulsador 4 el. multifunción con termostato ARTEC aluminio | C | 288.3884 | 1 | 1 | – | – | PA
MTN629993 | Actuador binario / 230 / 16 | C | 125.2747 | 1 | 1 | – | – | PA
MTN630419 | ARGUS Presencia 180/2,20 m UP System M- Blanco | B | 194.9952 | 1 | 1 | – | – | PA
MTN630425 | ARGUS Presencia 180/2,20 m UP System M - Blanco activo | A | 195.5832 | 1 | 1 | – | – | PA
MTN630614 | ARGUS Presencia 180/2,20 m UP System M - Antracita | C | 199.5639 | 1 | 1 | – | – | PA
MTN630660 | ARGUS Presencia 180/2,20 m UP System M- Aluminio | B | 202.7416 | 1 | 1 | – | – | PA
MTN630719 | Argus presencia basic polar | A | 221.141 | 1 | 1 | – | – | PA
MTN630760 | Argus presencia basic aluminio | C | 230.411 | 1 | 1 | – | – | PA
MTN630819 | Argus presencia polar | A | 255.234 | 1 | 1 | – | – | PA
MTN630860 | Argus presencia aluminio | A | 262.238 | 1 | 1 | – | – | PA
MTN630919 | Argus presencia receptor iR reg. Polar | A | 285.2688 | 1 | 1 | – | – | PA
MTN630960 | Argus presencia receptor iR reg. Alum. | C | 296.6261 | 1 | 1 | – | – | PA
MTN631515 | ARGUS 220 Connect marrón | C | 268.7842 | 1 | 1 | – | – | PA
MTN631519 | ARGUS 220 Connect polar | C | 268.7842 | 1 | 1 | – | – | PA
MTN631569 | ARGUS 220 Connect aluminio | C | 282.8522 | 1 | 1 | – | – | PA
MTN631619 | ARGUS 180 UP System M - Blanco | B | 185.6995 | 1 | 1 | – | – | PA
MTN631625 | ARGUS 180 UP System M - Blanco activo | C | 186.3441 | 1 | 1 | – | – | PA
MTN631719 | ARGUS 180/2,20 m UP System M - Blanco | B | 183.5735 | 1 | 1 | – | – | PA
MTN631725 | ARGUS 180/2,20 m UP System M - Blanco activo | C | 184.2067 | 1 | 1 | – | – | PA
MTN631819 | ARGUS 180 UP System Design - Polar | B | 185.6995 | 1 | 1 | – | – | PA
MTN631846 | ARGUS 180 UP System Design - Pintado en acero | B | 192.5751 | 1 | 1 | – | – | PA
MTN631860 | ARGUS 180 UP System Design - Aluminio | C | 187.9838 | 1 | 1 | – | – | PA
MTN632515 | Detector de movimiento de exteriores marrón | C | 268.8495 | 1 | 1 | – | – | PA
MTN632519 | Detector de movimiento de exteriores blanco | B | 268.8495 | 1 | 1 | – | – | PA
MTN632569 | Detector de movimiento de exteriores aluminio | B | 282.9264 | 1 | 1 | – | – | PA
MTN632614 | ARGUS 180 UP System M - Antracita | C | 190.2795 | 1 | 1 | – | – | PA
MTN632619 | ARGUS 180 UP System M - Polar | C | 185.6995 | 1 | 1 | – | – | PA
MTN632644 | ARGUS 180 UP System M - Marfil | C | 185.6995 | 1 | 1 | – | – | PA
MTN632660 | ARGUS 180 UP System M - Aluminio | C | 193.4572 | 1 | 1 | – | – | PA
MTN632714 | ARGUS 180/2,20 m UP System M - Antracita | C | 185.5638 | 1 | 1 | – | – | PA
MTN632719 | ARGUS 180/2,20 m UP System M - Polar | C | 183.5735 | 1 | 1 | – | – | PA
MTN632744 | ARGUS 180/2,20 m UP System M - Marfil | C | 183.5735 | 1 | 1 | – | – | PA
MTN632760 | ARGUS 180/2,20 m UP System M - Aluminio | B | 188.504 | 1 | 1 | – | – | PA
MTN633614 | Pulsador 4 el. con termostato antracita | C | 293.7856 | 1 | 1 | – | – | PA
MTN633660 | Pulsador 4 el. con termostato aluminio | C | 297.0704 | 1 | 1 | – | – | PA
MTN634619 | Pulsador 4 el. con termostato blanco | C | 291.2553 | 1 | 1 | – | – | PA
MTN634625 | Pulsador 4 el. con termostato blanco activo | C | 291.8821 | 1 | 1 | – | – | PA
MTN639118 | Accionamiento EMO con 2 entradas binarias polar | C | 236.7502 | 1 | 1 | – | – | PA
MTN639119 | Accionamiento EMO polar | C | 205.0982 | 1 | 1 | – | – | PA
MTN639125 | Accionamiento termoeléctrico 230 V blanco polar | B | 34.2211 | 1 | 1 | – | – | PA
MTN639126 | Accionamiento termoeléctrico 24 V | C | 36.2536 | 1 | 1 | – | – | PA
MTN639150 | Adaptador de accionamiento de válvula termoeléctrica VA50 | C | 1.4273 | 1 | 1 | – | – | PA
MTN639178 | Adaptador de accionamiento de válvula termoeléctrica VA78 | B | 2.6148 | 1 | 1 | – | – | PA
MTN639180 | Adaptador de accionamiento de válvula termoeléctrica VA80 | B | 2.6148 | 1 | 1 | – | – | PA
MTN639190 | Imán de programación para accionamiento EMO para válvulas | B | 7.7189 | 1 | 1 | – | – | PA
MTN639898 | Entrada binaria 4x10 con acoplador de bus 2.0 integrado | A | 186.7488 | 1 | 1 | – | – | PA
MTN644492 | Entrada binaria REG-K / 4x10 | B | 252.399 | 1 | 1 | – | – | PA
MTN644592 | Entrada binaria REG-K / 8x10 | B | 373.991 | 1 | 1 | – | – | PA
MTN644692 | Entrada binaria REG-K/8x230 | B | 368.8174 | 1 | 1 | – | – | PA
MTN644792 | Entrada binaria REG-K/8x24 | C | 368.8174 | 1 | 1 | – | – | PA
MTN644892 | Entrada binaria REG-K / 4x24 | C | 252.399 | 1 | 1 | – | – | PA
MTN644992 | Entrada binaria REG-K / 4x230 | B | 252.399 | 1 | 1 | – | – | PA
MTN645094 | Actuador de Fan Coil | B | 355.2726 | 1 | 1 | – | – | PA
MTN645129 | Actuador de calefacción REG-K/6x230/0 05A | B | 278.8446 | 1 | 1 | – | – | PA
MTN646630 | Actuador de regulación REG-K/2x230/300W | A | 352.164 | 1 | 1 | – | – | PA
MTN646704 | Actuador de persiana REG-K / 4x/6 | B | 323.2981 | 1 | 1 | – | – | PA
MTN646808 | Actuador binario REG-K / 8x230/6 | B | 384.8834 | 1 | 1 | – | – | PA
MTN646991 | Unidad de control de 1-10 V REG-K / triple con accionamiento manual | B | 373.678 | 1 | 1 | – | – | PA
MTN647091 | Unidad de control de 1-10 V REG-K / 1 accionamiento manual | A | 241.0895 | 1 | 1 | – | – | PA
MTN647393 | Actuador binario REG-K / 2x230/16 | B | 271.6745 | 1 | 1 | – | – | PA
MTN647395 | Actuador binario con d.corriente 2 salidas | B | 295.8533 | 1 | 1 | – | – | PA
MTN647593 | Actuador binario REG-K / 4x230 / 16 con accionamiento manual | B | 369.8422 | 1 | 1 | – | – | PA
MTN647595 | Actuador binario con d.corriente 4 salidas | C | 404.6777 | 1 | 1 | – | – | PA
MTN647893 | Actuador binario REG-K/8x230/16 Accionamiento manual | B | 479.9628 | 1 | 1 | – | – | PA
MTN647895 | Actuador binario con d.corriente 8 salidas | B | 520.2967 | 1 | 1 | – | – | PA
MTN648493 | Actuador binario REG-K/12x230/16 Accionamiento manual | B | 588.6367 | 1 | 1 | – | – | PA
MTN648495 | Actuador binario con d.corriente 12 salidas | B | 646.5852 | 1 | 1 | – | – | PA
MTN648704 | Actuador de persiana REG-K / 4x24/6 | C | 343.8639 | 1 | 1 | – | – | PA
MTN649202 | Actuador binario REG-K / 2x230/10 | B | 235.5457 | 1 | 1 | – | – | PA
MTN649204 | Actuador binario REG-K / 4x230/10 | A | 280.7341 | 1 | 1 | – | – | PA
MTN649208 | Actuador binario REG-K / 8x230/10 | A | 430.1608 | 1 | 1 | – | – | PA
MTN649212 | Actuador binario REG-K / 12x230/10 | A | 509.3987 | 1 | 1 | – | – | PA
MTN649310 | Actuador de regulación universal REG-K / 2x230 / 1000 W | B | 359.3565 | 1 | 1 | – | – | PA
MTN649315 | Actuador de regulación universal REG-K/4x230/150W | B | 463 | 1 | 1 | – | – | PA
MTN649325 | Actuador de regulación universal 4x230 | B | 478 | 1 | 1 | – | – | PA
MTN649330 | Actuador de regulación universal REG-K/2x230/300W | A | 380 | 1 | 1 | – | – | PA
MTN649350 | Actuador de regulación universal REG-K/230/500W | A | 280 | 1 | 1 | – | – | PA
MTN649704 | Actuador de persiana REG-K / 4x/10 | B | 271.6745 | 1 | 1 | – | – | PA
MTN649802 | Actuador de persiana REG-K/2x/10 con accionamiento manual | B | 242.4736 | 1 | 1 | – | – | PA
MTN649804 | Actuador de persiana REG-K/4x/10 con accionamiento manual | B | 342.9918 | 1 | 1 | – | – | PA
MTN649808 | Actuador de persiana REG-K/8x/10 con accionamiento manual | B | 595 | 1 | 1 | – | – | PA
MTN649908 | Act.mixto persianas / binario REG-K / 8x / 16x / 10 | A | 693.3589 | 1 | 1 | – | – | PA
MTN649912 | Act.de persiana act.binario REG-K / 12x / 24x / 10 | B | 1025.6276 | 1 | 1 | – | – | PA
MTN660790 | Set de auriculares con micrófono para iRConnect antracita | A | 63.1212 | 1 | 1 | – | – | PA
MTN662114 | Tapa ciega antracita | C | 12.5588 | 1 | 1 | – | – | PA
MTN662119 | Tapa ciega polar | C | 7.5678 | 1 | 1 | – | – | PA
MTN662144 | Tapa ciega marfil | C | 7.5678 | 1 | 1 | – | – | PA
MTN662160 | Tapa ciega aluminio | C | 12.5588 | 1 | 1 | – | – | PA
MTN662219 | Tapa ciega blanco | B | 8.9606 | 1 | 1 | – | – | PA
MTN662246 | Tapa ciega acero | B | 14.6713 | 1 | 1 | – | – | PA
MTN662260 | Tapa ciega aluminio | B | 12.5472 | 1 | 1 | – | – | PA
MTN662319 | Tapa ciega blanco | C | 7.5678 | 1 | 1 | – | – | PA
MTN662325 | Tapa ciega blanco activo | C | 9.0767 | 1 | 1 | – | – | PA
MTN663529 | Fuente de alimentación REG/24V AC/1A | B | 101.608 | 1 | 1 | – | – | PA
MTN663692 | Multisensor meteorológico DCF77 negro | B | 812.6169 | 1 | 1 | – | – | PA
MTN663990 | KNX estación meteorológica básica | B | 639.4333 | 1 | 1 | – | – | PA
MTN663991 | Sensor de luminosidad y temperatura | B | 331.1351 | 1 | 1 | – | – | PA
MTN663992 | Mástil para fijación de la central meteorológica | B | 28.5461 | 1 | 1 | – | – | PA
MTN668091 | Antena DCF-77 | A | 84.017 | 1 | 1 | – | – | PA
MTN668092 | Chip de memoria para interruptores horarios anuales | C | 36.2079 | 1 | 1 | – | – | PA
MTN668990 | Acumulador de Gel-Plomo | C | 65.0371 | 1 | 1 | – | – | PA
MTN668991 | Acumulador de gel/plomo | B | 108.4914 | 1 | 1 | – | – | PA
MTN670802 | Interface de pulsador de 2 el. | A | 62.3333 | 1 | 1 | – | – | PA
MTN670804 | Interface de pulsador de 4 el. | A | 107.0251 | 1 | 1 | – | – | PA
MTN676090 | Módulo Lógico Básico KNX | B | 251.1648 | 1 | 1 | – | – | PA
MTN677029 | Interruptor horario anual REG-K/4/324 DCF-77 | A | 380.4415 | 1 | 1 | – | – | PA
MTN677129 | Interruptor horario anual REG-K/4/324 | C | 345.6025 | 1 | 1 | – | – | PA
MTN677290 | temporizador KNX REG-K | A | 137.6681 | 1 | 1 | – | – | PA
MTN680191 | Gateway KNX-DALI REG-K 1/16/64 | B | 596.1918 | 1 | 1 | – | – | PA
MTN680204 | Acoplador de líneas y áreas REG-K | A | 387.7912 | 1 | 1 | – | – | PA
MTN680329 | KNX / IP-ROUTER REG-K | B | 540.18 | 1 | 1 | – | – | PA
MTN680790 | Telecontroller Plus | B | 821.5679 | 1 | 1 | – | – | PA
MTN681799 | Interface USB UP | C | 216.6309 | 1 | 1 | – | – | PA
MTN681829 | Interface USB REG-K | B | 243 | 1 | 1 | – | – | PA
MTN681929 | Interface de comunicación serie REG-K | C | 248.3285 | 1 | 1 | – | – | PA
MTN682191 | Entrada analógica REG-K 4 el. | C | 278.2673 | 1 | 1 | – | – | PA
MTN682192 | Mod. de entrada analógica REG 4 el. | C | 232.0818 | 1 | 1 | – | – | PA
MTN682291 | Actuador analógico REG-K 4 el. | C | 401.8133 | 1 | 1 | – | – | PA
MTN682292 | Mod. de actuador analógico REG 4 el. | C | 345.2362 | 1 | 1 | – | – | PA
MTN682991 | Estación meteorológica REG-K 4 el. | C | 676.6167 | 1 | 1 | – | – | PA
MTN683090 | Pantalla táctil 10 " | B | 2137.3364 | 1 | 1 | – | – | PA
MTN683091 | Caja empotrar para pantalla 10" | B | 17.7263 | 1 | 1 | – | – | PA
MTN683092 | Caja empotrar pladur para pantalla 10" | B | 21.2716 | 1 | 1 | – | – | PA
MTN683093 | Módulo instabus para pantalla 10" | B | 236.351 | 1 | 1 | – | – | PA
MTN683129 | Fuente de alimentación 320 REG-K con conexión de acumulador | C | 292.0896 | 1 | 1 | – | – | PA
MTN683329 | Fuente de alimentación 160 REG-K | C | 180.5451 | 1 | 1 | – | – | PA
MTN683429 | Fuente de alimentación 320 REG-K | C | 269.6297 | 1 | 1 | – | – | PA
MTN683816 | Fuente de alimentación 160 mA con conexión a Suministro de Emergencia | B | 195.3678 | 1 | 1 | – | – | PA
MTN683829 | Fuente de alimentación 640 REG-K | C | 373.5358 | 1 | 1 | – | – | PA
MTN683832 | Fuente de alimentación 320 mA con conexión a Suministro de Emergencia | B | 281.472 | 1 | 1 | – | – | PA
MTN683890 | Fuente de alimentación 640 REG-K | B | 361.9229 | 1 | 1 | – | – | PA
MTN683901 | Suministro de emergencia | B | 70.7326 | 1 | 1 | – | – | PA
MTN684016 | Fuente de alimentación 160 mA | B | 179.9211 | 1 | 1 | – | – | PA
MTN684032 | Fuente de alimentación 320 mA | A | 263.8049 | 1 | 1 | – | – | PA
MTN684064 | Fuente de alimentación 640 mA | B | 348.7936 | 1 | 1 | – | – | PA
MTN689701 | Caja de 50 bornes de derivación rojo/gris | A | 64.361 | 1 | 1 | – | – | PA
MTN689702 | Caja de 50 bornes de derivación amarillo/blanco | B | 64.361 | 1 | 1 | – | – | PA
MTN690299 | Acoplador de bus 2.0 | C | 113.2614 | 1 | 1 | – | – | PA
MTN693003 | Fuente de alimentación REG DC 24 V/0 4 A | B | 138.5563 | 1 | 1 | – | – | PA
MTN693004 | Fuente de alimentación REG DC 24 V/1 A | A | 196.2881 | 1 | 1 | – | – | PA
RTY146450001 | Interface de pulsador TwinBus | C | 80.8182 | 1 | 1 | – | – | PA
RTY148110101 | Adaptador de video coaxial | C | 105.8758 | 1 | 1 | – | – | PA
RTY148130201 | Distribuidor de señal de video | C | 98.0209 | 1 | 1 | – | – | PA
RTY149150001 | Conmutador de cámara | C | 197.3445 | 1 | 1 | – | – | PA
RTY149230101 | Unidad de expansión | C | 27.1318 | 1 | 1 | – | – | PA
RTY149810101 | Dispositivo de conexión | C | 51.9036 | 1 | 1 | – | – | PA
RTY149820101 | Commutador de puertas | C | 60.422 | 1 | 1 | – | – | PA
RTY164770101 | Transformador de red | A | 36.225 | 1 | 1 | – | – | PA
RTY164810001 | Fuente alimentación TwinBus video | A | 123.6361 | 1 | 1 | – | – | PA
RTY169070001 | Conector de Bus | C | 11.9746 | 1 | 1 | – | – | PA
RTY171410001 | Monitor Elegance empotrado blanco | C | 402.9837 | 1 | 1 | – | – | PA
RTY171420001 | Monitor Elegance empotrado blanco activo | C | 402.9837 | 1 | 1 | – | – | PA
RTY171450001 | Monitor Elegance empotrado antracita | C | 446.1605 | 1 | 1 | – | – | PA
RTY171460001 | Monitor Elegance empotrado aluminio | A | 446.1605 | 1 | 1 | – | – | PA
RTY171510001 | Teléfono Elegance empotrado blanco | C | 131.1161 | 1 | 1 | – | – | PA
RTY171520001 | Teléfono Elegance empotrado blanco activo | C | 131.1161 | 1 | 1 | – | – | PA
RTY171550001 | Teléfono Elegance empotrado antracita | C | 139.8572 | 1 | 1 | – | – | PA
RTY171560001 | Teléfono Elegance empotrado aluminio | B | 139.8572 | 1 | 1 | – | – | PA
RTY172302001 | Teléfono manos libres aluminio | C | 78.1792 | 1 | 1 | – | – | PA
RTY172307001 | Teléfono manos libres blanco | C | 69.2651 | 1 | 1 | – | – | PA
RTY173107001 | Accesorio escritorio para RTY17630XXXX | C | 24.7767 | 1 | 1 | – | – | PA
RTY173117001 | Accesorio escritorio para RTY17650XXXX | C | 27.7192 | 1 | 1 | – | – | PA
RTY173137001 | Accesorio escritorio para RTY17835XXXX y RTY1785XXXX | C | 36.6938 | 1 | 1 | – | – | PA
RTY175730101 | Fuente alimentación TwinBus | A | 87.6786 | 1 | 1 | – | – | PA
RTY175750001 | Amplificador | C | 301.2746 | 1 | 1 | – | – | PA
RTY176302001 | Teléfono estándar aluminio | B | 43.8208 | 1 | 1 | – | – | PA
RTY176307001 | Teléfono estándar blanco | B | 36.1368 | 1 | 1 | – | – | PA
RTY176460001 | Relé de conexión de llamada TwinBus | C | 19.6961 | 1 | 1 | – | – | PA
RTY176502001 | Teléfono confort aluminio | B | 86.8915 | 1 | 1 | – | – | PA
RTY176507001 | Teléfono confort blanco | B | 72.662 | 1 | 1 | – | – | PA
RTY176560001 | Emisor radio para teléfonos, audio | C | 92.7271 | 1 | 1 | – | – | PA
RTY176602001 | Teléfono KNX aluminio | C | 307.9281 | 1 | 1 | – | – | PA
RTY176607001 | Teléfono KNX blanco | C | 300.0237 | 1 | 1 | – | – | PA
RTY176630001 | Pasarela TwinBus - KNX | A | 337.9387 | 1 | 1 | – | – | PA
RTY176642001 | Teléfono KNX confort aluminio | C | 327.6604 | 1 | 1 | – | – | PA
RTY176647001 | Teléfono KNX confort blanco | C | 319.756 | 1 | 1 | – | – | PA
RTY178352001 | Monitor manos libres aluminio | A | 386.742 | 1 | 1 | – | – | PA
RTY178357001 | Monitor manos libres blanco | B | 381.8378 | 1 | 1 | – | – | PA
RTY178560001 | Emisor radio para teléfonos, video | C | 128.5816 | 1 | 1 | – | – | PA
RTY178577001 | Monitor estándar blanco | A | 227.3483 | 1 | 1 | – | – | PA
RTY178620001 | Distribuidor de señal de video para empotrar | C | 47.0761 | 1 | 1 | – | – | PA
RTY178652001 | Monitor confort aluminio | NB | 320 | 1 | 1 | – | –
RTY178657001 | Monitor confort blanco | NB | 320 | 1 | 1 | – | –
RTY178677001 | Monitor estándar blanco | NB | 295 | 1 | 1 | – | –
RTY178752001 | Monitor manos libres confort aluminio | NB | 330 | 1 | 1 | – | –
RTY178757001 | Monitor manos libres confort blanco | NB | 330 | 1 | 1 | – | –
RTY178777001 | Monitor manos libres banco | NB | 305 | 1 | 1 | – | –
RTY179507001 | Receptor radio zumbador | C | 170.3088 | 1 | 1 | – | – | PA
RTY181012001 | Placa calle audio Acero, 1 viv | B | 298.4658 | 1 | 1 | – | – | PA
RTY181022001 | Placa calle audio Acero, 2 viv | B | 342.0558 | 1 | 1 | – | – | PA
RTY181042001 | Placa calle audio Acero, 4 viv | C | 414.8095 | 1 | 1 | – | – | PA
RTY181062001 | Placa calle audio Acero, 6 viv | C | 502.6468 | 1 | 1 | – | – | PA
RTY181512001 | Placa calle video Acero, 1 viv | A | 725.7842 | 1 | 1 | – | – | PA
RTY181522001 | Placa calle video Acero, 2 viv | B | 771.5883 | 1 | 1 | – | – | PA
RTY181542001 | Placa calle video Acero, 4 viv | B | 842.201 | 1 | 1 | – | – | PA
RTY181562001 | Placa calle video Acero, 6 viv | C | 886.8295 | 1 | 1 | – | – | PA
RTY181902001 | Placa calle audio Acero, 1 viv teclado codificado | C | 752.1492 | 1 | 1 | – | – | PA
RTY181922001 | Placa calle audio Acero, selector display digital | C | 1465.8573 | 1 | 1 | – | – | PA
RTY181932001 | Placa calle audio Acero, 1 viv detec. Huellas | C | 1838.691 | 1 | 1 | – | – | PA
RTY181952001 | Placa calle video Acero, 1 viv teclado codificado | C | 1163.4476 | 1 | 1 | – | – | PA
RTY181972001 | Placa calle video Acero, selector display digital | C | 1772.1177 | 1 | 1 | – | – | PA
RTY181982001 | Placa calle video Acero, 1 viv detec. huellas | C | 2244.4711 | 1 | 1 | – | – | PA
RTY182017001 | Estación de puerta interna | NB | 108.9 | 1 | 1 | – | –
RTY183312101 | Placa calle video Glass, 1 viv | A | 1943.5691 | 1 | 1 | – | – | PA
RTY183322101 | Placa calle video Glass, 2 viv | B | 2068.1665 | 1 | 1 | – | – | PA
RTY183332101 | Placa calle video Glass, 3 viv | C | 2234.2685 | 1 | 1 | – | – | PA
RTY183342101 | Placa calle video Glass, 4 viv | C | 2358.8659 | 1 | 1 | – | – | PA
RTY184012001 | Placa calle audio Entravox 1 viv. | C | 173.82 | 1 | 1 | – | – | PA
RTY184022001 | Placa calle audio Entravox 2 viv. | C | 186.2027 | 1 | 1 | – | – | PA
RTY184032001 | Placa calle audio Entravox 3 viv. | C | 216.8225 | 1 | 1 | – | – | PA
RTY184042001 | Placa calle audio Entravox 4 viv. | C | 241.048 | 1 | 1 | – | – | PA
RTY184112001 | Kit Entravox audio 1 vivienda | C | 227.255 | 1 | 1 | – | – | PA
RTY184312101 | Placa calle video Entravox 1 viv. | C | 438.8704 | 1 | 1 | – | – | PA
RTY184322101 | Placa calle video Entravox 2 viv. | C | 468.2443 | 1 | 1 | – | – | PA
RTY187512001 | Botón 1 viv. para Portier aluminio | B | 68.3184 | 1 | 1 | – | – | PA
RTY187517001 | Botón 1 viv. para Portier blanco | B | 68.3184 | 1 | 1 | – | – | PA
RTY187522001 | Botón 2 viv. para Portier aluminio | C | 77.43 | 1 | 1 | – | – | PA
RTY187527001 | Botón 2 viv. para Portier blanco | C | 77.4304 | 1 | 1 | – | – | PA
RTY187532001 | Botón 3 viv. para Portier aluminio | C | 86.7753 | 1 | 1 | – | – | PA
RTY187537001 | Botón 3 viv. para Portier blanco | C | 86.7753 | 1 | 1 | – | – | PA
RTY187542001 | Botón 4 viv. para Portier aluminio | C | 94.0693 | 1 | 1 | – | – | PA
RTY187547001 | Botón 4 viv. para Portier blanco | C | 94.0688 | 1 | 1 | – | – | PA
RTY187592001 | Módulo altavoz y micro para Portier aluminio | B | 113.3621 | 1 | 1 | – | – | PA
RTY187597001 | Módulo altavoz y micro para Portier blanco | B | 112.8763 | 1 | 1 | – | – | PA
RTY187612001 | Módulo de información para Portier aluminio | C | 59.5878 | 1 | 1 | – | – | PA
RTY187617001 | Módulo de información para Portier blanco | C | 59.587 | 1 | 1 | – | – | PA
RTY187642001 | Módulo Teclado codificado para Portier aluminio | C | 224.4876 | 1 | 1 | – | – | PA
RTY187647001 | Módulo Teclado codificado para Portier blanco | C | 224.4876 | 1 | 1 | – | – | PA
RTY187662001 | Módulo Tapa ciega para Portier aluminio | C | 24.9383 | 1 | 1 | – | – | PA
RTY187667001 | Módulo Tapa ciega para Portier blanco | C | 24.9426 | 1 | 1 | – | – | PA
RTY187672001 | Módulo Detector de movimiento para Portier aluminio | C | 172.158 | 1 | 1 | – | – | PA
RTY187677001 | Módulo Detector de movimiento para Portier blanco | C | 172.1599 | 1 | 1 | – | – | PA
RTY187682001 | Módulo de acceso Portier aluminio | C | 804.7701 | 1 | 1 | – | – | PA
RTY187687001 | Módulo de acceso Portier blanco | C | 804.7701 | 1 | 1 | – | – | PA
RTY187690001 | Tarjetas de identificación (10 unidades) | C | 122.3051 | 1 | 1 | – | – | PA
RTY187700001 | Llaveros de identificación (10 unidades) | C | 141.7627 | 1 | 1 | – | – | PA
RTY187712001 | Módulo de iluminación para Portier aluminio | C | 136.0969 | 1 | 1 | – | – | PA
RTY187717001 | Módulo de iluminación para Portier blanco | C | 136.0969 | 1 | 1 | – | – | PA
RTY187892001 | Módulo cámara color para Portier aluminio | B | 425.0135 | 1 | 1 | – | – | PA
RTY187897001 | Módulo cámara color para Portier blanco | B | 425.0107 | 1 | 1 | – | – | PA
RTY187970001 | Cable cruzado (2 unidades) | C | 14.4432 | 1 | 1 | – | – | PA
RTY187990001 | Timbre botonera Portier | B | 41.6725 | 1 | 1 | – | – | PA
RTY188122001 | Marco de empotrar para portier 2 módulos aluminio | B | 70.6596 | 1 | 1 | – | – | PA
RTY188127001 | Marco de empotrar para portier 2 módulos blanco | B | 70.6596 | 1 | 1 | – | – | PA
RTY188132001 | Marco de empotrar para portier 3 módulos aluminio | B | 75.9091 | 1 | 1 | – | – | PA
RTY188137001 | Marco de empotrar para portier 3 módulos blanco | B | 75.9091 | 1 | 1 | – | – | PA
RTY188142001 | Marco de empotrar para portier 4 módulos aluminio | C | 83.4718 | 1 | 1 | – | – | PA
RTY188147001 | Marco de empotrar para portier 4 módulos blanco | C | 83.4718 | 1 | 1 | – | – | PA
RTY188152001 | Marco de empotrar para portier 4 módulos cuadrangular aluminio | C | 135.6632 | 1 | 1 | – | – | PA
RTY188157001 | Marco de empotrar para portier 4 módulos cuadrangular blanco | C | 135.6586 | 1 | 1 | – | – | PA
RTY188162001 | Marco de empotrar para portier 6 módulos aluminio | C | 155.5384 | 1 | 1 | – | – | PA
RTY188167001 | Marco de empotrar para portier 6 módulos blanco | C | 155.5384 | 1 | 1 | – | – | PA
RTY188322001 | Marco para portier 2 módulos aluminio | B | 70.6596 | 1 | 1 | – | – | PA
RTY188327001 | Marco para portier 2 módulos blanco | B | 70.6596 | 1 | 1 | – | – | PA
RTY188332001 | Marco para portier 3 módulos aluminio | B | 75.9091 | 1 | 1 | – | – | PA
RTY188337001 | Marco para portier 3 módulos blanco | B | 75.9091 | 1 | 1 | – | – | PA
RTY188342001 | Marco para portier 4 módulos aluminio | C | 83.4718 | 1 | 1 | – | – | PA
RTY188347001 | Marco para portier 4 módulos blanco | C | 83.4718 | 1 | 1 | – | – | PA
RTY188352001 | Marco para portier 4 módulos cuadrangular aluminio | C | 135.6632 | 1 | 1 | – | – | PA
RTY188357001 | Marco para portier 4 módulos cuadrangular blanco | C | 135.6586 | 1 | 1 | – | – | PA
RTY188362001 | Marco para portier 6 módulos aluminio | C | 155.5384 | 1 | 1 | – | – | PA
RTY188367001 | Marco para portier 6 módulos blanco | C | 155.5384 | 1 | 1 | – | – | PA
S520006 | 10 Símbolos para bases de enchufe | B | 1.38 | 5 | 1 | – | – | PM
S520037 | Base SCHUKO® 16A con seguridad | A | 4.22 | 10 | 10 | – | – | PM
S520057 | Base SCHUKO® 16A Conexion automatica | B | 4.22 | 10 | 10 | – | – | PM
S520201 | Interruptor 10A | A | 3.57 | 10 | 10 | – | – | PM
S520203 | Conmutador 10A | A | 4.05 | 10 | 10 | – | – | PM
S520205 | Cruzamiento 10A | B | 9.65 | 5 | 5 | – | – | PM
S520206 | Pulsador 10A | A | 4.79 | 10 | 10 | – | – | PM
S520207 | Pulsador persianas 10A | B | 14.31 | 5 | 5 | – | – | PM
S520208 | Interruptor persianas 10A | B | 14.31 | 5 | 5 | – | – | PM
S520211 | Doble interruptor 10A | A | 6.55 | 10 | 10 | – | – | PM
S520213 | Doble conmutador 10A | A | 8.2 | 10 | 10 | – | – | PM
S520246 | Pulsador 10A símbolo Campana | B | 4.9 | 10 | 10 | – | – | PM
S520256 | Pulsador 10A símbolo Luz | B | 4.9 | 10 | 10 | – | – | PM
S520262 | Interruptor bipolar 16 A | B | 10.74 | 5 | 1 | – | – | PM
S520290 | LED Naranja 1,5 mA cable | B | 5.41 | 5 | 5 | – | – | PM
S520291 | LED Azúl 0,15 mA cable | B | 5.41 | 5 | 5 | – | – | PM
S520292 | LED Azúl 0,15 mA plug&play (para interruptor y pulsador) | B | 5.41 | 5 | 5 | – | – | PM
S520296 | Pulsador 10A símbolo Luz con LED de orientación | B | 10.57 | 5 | 1 | – | – | PM
S520297 | Tecla con indicador luminoso | B | 7.26 | 5 | 5 | – | – | PM
S520298 | Tecla doble con indicador luminoso | B | 8.6 | 5 | 5 | – | – | PM
S520400 | Tapa para conector RJ45 | B | 4.58 | 5 | 5 | – | – | PM
S520410 | Tapa para 2 conectores RJ45 | B | 6.45 | 5 | 5 | – | – | PM
S520440 | Carátula Toma TV/FM | A | 1.71 | 10 | 10 | – | – | PM
S520441 | Carátula Toma R-TV/SAT | A | 1.71 | 10 | 10 | – | – | PM
S520451 | Toma TV/FM. Unica | B | 13.92 | 5 | 1 | – | – | PM
S520452 | Toma TV/FM. Final | B | 13.92 | 5 | 1 | – | – | PM
S520453 | Toma TV/FM. Intermedia | B | 13.92 | 5 | 1 | – | – | PM
S520454 | Toma R-TV/SAT Unica | B | 19.96 | 5 | 1 | – | – | PM
S520455 | Toma R-TV/SAT Final | B | 19.96 | 5 | 1 | – | – | PM
S520456 | Toma R-TV/SAT Intermedia | B | 19.96 | 5 | 1 | – | – | PM
S520471 | Toma RJ-45 cat.5e. UTP | B | 12.83 | 10 | 1 | – | – | PM
S520475 | Toma RJ-45 cat.6. UTP | B | 15.91 | 5 | 1 | – | – | PM
S520481 | Toma RJ-45 doble cat.5 UTP | B | 24.79 | 10 | 1 | – | – | PM
S520485 | Toma RJ-45 doble cat.6 UTP | B | 30.87 | 5 | 1 | – | – | PM
S520497 | Toma RJ-12 6 cont. | A | 8.87 | 10 | 10 | – | – | PM
S520500 | Termostato 5 A | B | 36.61 | 1 | 1 | – | – | PM
S520501 | Termostato electronico 8A | B | 49.92 | 1 | 1 | – | – | PM
S520507 | Termostato suelo radiante 10A | B | 66.87 | 1 | 1 | – | – | PM
S520511 | Regulador-conmutador giratorio 40-600 VA | B | 48.15 | 1 | 1 | – | – | PM
S520515 | Regulador universal giratorio 20-420 VA | B | 76.18 | 1 | 1 | – | – | PM
S520518 | Regulador-conmut giratorio 10-100 VA CFL | B | 60.98 | 1 | 1 | – | – | PM
S520525 | Detector movimiento 10A | B | 102.49 | 1 | 1 | – | – | PM
S520535 | Interruptor temporizado 8A | B | 90.27 | 1 | 1 | – | – | PM
S520570 | Kit símbolos para escenas | C | 5.84 | 1 | 1 | – | – | PM
S520571 | Emisor RF universal | B | 88.91 | 1 | 1 | – | – | PM
S520572 | Receptor RF 10A | B | 117.7 | 1 | 1 | – | – | PM
S520573 | Receptor RF regulador 20-315 W | B | 151.77 | 1 | 1 | – | – | PM
S520574 | Receptor RF persianas 3A | B | 117.7 | 1 | 1 | – | – | PM
S520580 | Timbre electrónico 230 V | B | 53.78 | 1 | 1 | – | – | PM
S520631 | Portafusibles 16 A. Tipo 00 | B | 10.63 | 5 | 5 | – | – | PM
S520662 | Salida cables | B | 4.89 | 5 | 5 | – | – | PM
S520666 | Tapa ciega | A | 2.42 | 10 | 10 | – | – | PM
S520685 | Zumbador | B | 17.64 | 5 | 5 | – | – | PM
S520690 | Conjunto 20 garras | B | 16.64 | 5 | 1 | – | – | PM
S520702 | Marco Styl 1 elemento Blanco | A | 1.57 | 20 | 20 | – | – | PM
S520702A | Marco Styl 1 elemento Piedra | B | 1.94 | 10 | 1 | – | – | PM
S520702B | Marco Styl 1 elemento Sand | B | 1.94 | 10 | 1 | – | – | PM
S520704 | Marco Styl 2 elementos Blanco | A | 3.15 | 10 | 10 | – | – | PM
S520704A | Marco Styl 2 elementos Piedra | B | 3.91 | 5 | 1 | – | – | PM
S520704B | Marco Styl 2 elementos Sand | B | 3.91 | 5 | 1 | – | – | PM
S520706 | Marco Styl 3 elementos Blanco | B | 5.05 | 5 | 1 | – | – | PM
S520706A | Marco Styl 3 elementos Piedra | B | 6.22 | 5 | 1 | – | – | PM
S520706B | Marco Styl 3 elementos Sand | B | 6.22 | 5 | 1 | – | – | PM
S520708 | Marco Styl 4 elementos Blanco | B | 7.05 | 5 | 1 | – | – | PM
S520708A | Marco Styl 4 elementos Piedra | B | 8.28 | 5 | 1 | – | – | PM
S520708B | Marco Styl 4 elementos Sand | B | 8.28 | 5 | 1 | – | – | PM
S520712 | Marco 1 elemento con soporte Blanco | C | 3.49 | 2 | 1 | – | – | PM
S520722 | Marco 1 elemento con colgador Blanco | C | 3.49 | 2 | 1 | – | – | PM
S520742 | Marco 1 elemento con Clip Blanco | C | 3.49 | 2 | 1 | – | – | PM
S520752 | Marco 1 elemento con Tapa Blanco | C | 3.99 | 2 | 1 | – | – | PM
S520762 | Zócalo 1 elemento | B | 4.41 | 4 | 4 | – | – | PM
S520764 | Zócalo 2 elementos | B | 8.52 | 2 | 2 | – | – | PM
S520802 | Marco Touch 1 elemento Blanco mate | B | 1.82 | 10 | 1 | – | – | PM
S520802J | Marco Touch 1 elemento Aluminio | B | 5.99 | 10 | 1 | – | – | PM
S520802K | Marco Touch 1 elemento Aluminio Martele | B | 5.99 | 10 | 1 | – | – | PM
S520802L | Marco Touch 1 elemento Bronce | B | 5.99 | 10 | 1 | – | – | PM
S520802M | Marco Touch 1 elemento Nordic | B | 6.58 | 10 | 1 | – | – | PM
S520802N | Marco Touch 1 elemento Nature | B | 6.58 | 10 | 1 | – | – | PM
S520804 | Marco Touch 2 elementos Blanco mate | B | 3.66 | 5 | 1 | – | – | PM
S520804J | Marco Touch 2 elementos Aluminio | B | 11.37 | 5 | 1 | – | – | PM
S520804K | Marco Touch 2 elementos Aluminio Martele | B | 11.37 | 5 | 1 | – | – | PM
S520804L | Marco Touch 2 elementos Bronce | B | 11.37 | 5 | 1 | – | – | PM
S520804M | Marco Touch 2 elementos Nordic | B | 12.5 | 5 | 1 | – | – | PM
S520804N | Marco Touch 2 elementos Nature | B | 12.5 | 5 | 1 | – | – | PM
S520806 | Marco Touch 3 elementos Blanco mate | B | 5.87 | 5 | 1 | – | – | PM
S520806J | Marco Touch 3 elementos Aluminio | B | 17.48 | 5 | 1 | – | – | PM
S520806K | Marco Touch 3 elementos Aluminio Martele | B | 17.48 | 5 | 1 | – | – | PM
S520806L | Marco Touch 3 elementos Bronce | B | 17.48 | 5 | 1 | – | – | PM
S520806M | Marco Touch 3 elementos Nordic | B | 19.22 | 5 | 1 | – | – | PM
S520806N | Marco Touch 3 elementos Nature | B | 19.22 | 5 | 1 | – | – | PM
S520808 | Marco Touch 4 elementos Blanco mate | B | 8.19 | 5 | 1 | – | – | PM
S520808J | Marco Touch 4 elementos Aluminio | B | 23.94 | 5 | 1 | – | – | PM
S520808K | Marco Touch 4 elementos Aluminio Martele | B | 23.94 | 5 | 1 | – | – | PM
S520808L | Marco Touch 4 elementos Bronce | B | 23.94 | 5 | 1 | – | – | PM
S520808M | Marco Touch 4 elementos Nordic | B | 26.33 | 5 | 1 | – | – | PM
S520808N | Marco Touch 4 elementos Nature | B | 26.33 | 5 | 1 | – | – | PM
S521037 | Base SCHUKO® 16A con seguridad monoblock | A | 4.79 | 10 | 10 | – | – | PM
S521087 | Base SCHUKO® doble 16A con seguridad | B | 8.06 | 5 | 5 | – | – | PM
S645094-01 | Sonda temperatura para actuador de fan-coil | C | 27.4482 | 1 | 1 | – | – | PA
S680790-02 | Telecontroller Plus GSM | B | 1201.405 | 1 | 1 | – | – | PA
U0.582 | Adaptador musical | B | 1.16 | 10 | 10 | – | – | PM
U0.821 | Lamparita neón Piloto | C | 2.82 | 10 | 10 | – | – | PM
U0.822.A | Lámpara accesoria ámbar | B | 5.52 | 2 | 2 | – | – | PM
U0.822.AZ | Lámpara accesoria azul | B | 5.52 | 2 | 2 | – | – | PM
U2.002.18 | Marco Basic 1 el. | A | 1.75 | 20 | 20 | – | – | PM
U2.002.25 | Marco Basic 1 el. | A | 1.75 | 20 | 20 | – | – | PM
U2.002.559 | Marco Basic 1 el. | B | 2.03 | 20 | 20 | – | – | PM
U2.002.858 | Marco Basic 1 el. | B | 2.03 | 20 | 20 | – | – | PM
U2.004.18 | Marco Basic 2 el. | A | 3.52 | 10 | 10 | – | – | PM
U2.004.25 | Marco Basic 2 el. | A | 3.52 | 10 | 10 | – | – | PM
U2.004.559 | Marco Basic 2 el. | B | 4.1 | 10 | 10 | – | – | PM
U2.004.858 | Marco Basic 2 el. | B | 4.1 | 10 | 10 | – | – | PM
U2.006.18 | Marco Basic 3 el. | A | 5.64 | 5 | 5 | – | – | PM
U2.006.25 | Marco Basic 3 el. | A | 5.64 | 5 | 5 | – | – | PM
U2.006.559 | Marco Basic 3 el. | B | 6.57 | 5 | 1 | – | – | PM
U2.006.858 | Marco Basic 3 el. | B | 6.57 | 5 | 1 | – | – | PM
U2.008.18 | Marco Basic 4 el. | B | 7.84 | 5 | 5 | – | – | PM
U2.008.25 | Marco Basic 4 el. | B | 7.84 | 5 | 5 | – | – | PM
U2.008.559 | Marco Basic 4 el. | C | 9.07 | 5 | 1 | – | – | PM
U2.008.858 | Marco Basic 4 el. | C | 9.07 | 5 | 1 | – | – | PM
U2.502.18 | Cerquillo marco Basic 1 el. | D | 1.3 | 10 | 1 | – | – | PM
U2.502.25 | Cerquillo marco Basic 1 el. | D | 1.3 | 10 | 1 | – | – | PM
U2.504.18 | Cerquillo marco Basic 2 el. | D | 2.15 | 10 | 1 | – | – | PM
U2.504.25 | Cerquillo marco Basic 2 el. | D | 2.15 | 10 | 1 | – | – | PM
U2.506.18 | Cerquillo marco Basic 3 el. | D | 3.19 | 10 | 1 | – | – | PM
U2.506.25 | Cerquillo marco Basic 3 el. | D | 3.19 | 10 | 1 | – | – | PM
U2.702.16 | Marco Quadro 1 elem. Piedra | B | 1.96 | 10 | 10 | – | – | PM
U2.702.17 | Marco Quadro 1 elem. Verde | D | 2.06 | 10 | 1 | – | – | PM
U2.702.18 | Marco Quadro 1 elem. Polar | A | 1.63 | 20 | 20 | – | – | PM
U2.702.25 | Marco Quadro 1 elem. Marfil | A | 1.63 | 20 | 20 | – | – | PM
U2.704.16 | Marco Quadro 2 elem.s Piedra | B | 3.95 | 5 | 5 | – | – | PM
U2.704.17 | Marco Quadro 2 elem.s Verde | D | 4.14 | 5 | 1 | – | – | PM
U2.704.18 | Marco Quadro 2 elem.s Polar | A | 3.27 | 10 | 10 | – | – | PM
U2.704.25 | Marco Quadro 2 elem.s Marfil | A | 3.27 | 10 | 10 | – | – | PM
U2.706.16 | Marco Quadro 3 elem.s Piedra | B | 6.28 | 3 | 1 | – | – | PM
U2.706.17 | Marco Quadro 3 elem.s Verde | D | 6.58 | 3 | 1 | – | – | PM
U2.706.18 | Marco Quadro 3 elem.s Polar | B | 5.23 | 5 | 1 | – | – | PM
U2.706.25 | Marco Quadro 3 elem.s Marfil | B | 5.23 | 5 | 1 | – | – | PM
U2.708.16 | Marco Quadro 4 elem.s Piedra | C | 8.36 | 3 | 1 | – | – | PM
U2.708.17 | Marco Quadro 4 elem.s Verde | D | 8.76 | 3 | 1 | – | – | PM
U2.708.18 | Marco Quadro 4 elem.s Polar | B | 7.3 | 5 | 1 | – | – | PM
U2.708.25 | Marco Quadro 4 elem.s Marfil | C | 7.3 | 5 | 1 | – | – | PM
U3.031.12 | Base enchufe 2P 10 A. estrecho seguridad | B | 6.86 | 10 | 1 | – | – | PM
U3.031.18 | Base enchufe 2P 10 A. estrecho seguridad | B | 4.87 | 10 | 10 | – | – | PM
U3.031.25 | Base enchufe 2P 10 A. estrecho seguridad | B | 4.87 | 10 | 1 | – | – | PM
U3.031.30 | Base enchufe 2P 10 A. estrecho seguridad | B | 6.86 | 10 | 1 | – | – | PM
U3.040.03 | Base SCHUKO® Bornes a 45º | B | 4.16 | 10 | 1 | – | – | PM
U3.040.06 | Base SCHUKO® Bornes a 45º | C | 4.16 | 10 | 1 | – | – | PM
U3.040.12 | Base SCHUKO® Bornes a 45º | C | 14.77 | 10 | 1 | – | – | PM
U3.040.18 | Base SCHUKO® Bornes a 45º | B | 4.16 | 10 | 1 | – | – | PM
U3.040.25 | Base SCHUKO® Bornes a 45º | C | 4.16 | 10 | 1 | – | – | PM
U3.040.30 | Base SCHUKO® Bornes a 45º | B | 14.77 | 10 | 1 | – | – | PM
U3.040.61 | Base SCHUKO® Bornes a 45º | C | 4.16 | 10 | 1 | – | – | PM
U3.101.12 | Interruptor estrecho | A | 4.75 | 10 | 10 | – | – | PM
U3.101.12N | Interruptor pil. localización | B | 12.48 | 10 | 1 | – | – | PM
U3.101.18 | Interruptor estrecho | A | 3.1 | 10 | 10 | – | – | PM
U3.101.18N | Interruptor pil. localización | B | 9.04 | 10 | 1 | – | – | PM
U3.101.18S | Interruptor pil. señalización | C | 9.04 | 10 | 1 | – | – | PM
U3.101.25 | Interruptor estrecho | A | 3.1 | 10 | 10 | – | – | PM
U3.101.25N | Interruptor pil. localización | B | 9.04 | 10 | 1 | – | – | PM
U3.101.25S | Interruptor pil. señalización | C | 9.04 | 10 | 1 | – | – | PM
U3.101.30 | Interruptor estrecho | A | 4.75 | 10 | 10 | – | – | PM
U3.101.30N | Interruptor pil. localización | B | 12.48 | 10 | 1 | – | – | PM
U3.103.12 | Conmutador estrecho | A | 5.53 | 10 | 10 | – | – | PM
U3.103.12N | Conmutador pil.localización | B | 13.15 | 10 | 1 | – | – | PM
U3.103.18 | Conmutador estrecho | A | 3.75 | 10 | 10 | – | – | PM
U3.103.18N | Conmutador pil.localización | B | 9.77 | 10 | 1 | – | – | PM
U3.103.18S | Conmutador pil. señalización | C | 9.77 | 10 | 1 | – | – | PM
U3.103.25 | Conmutador estrecho | A | 3.75 | 10 | 10 | – | – | PM
U3.103.25N | Conmutador pil.localización | C | 9.77 | 10 | 1 | – | – | PM
U3.103.25S | Conmutador pil. señalización | C | 9.77 | 10 | 1 | – | – | PM
U3.103.30 | Conmutador estrecho | A | 5.53 | 10 | 10 | – | – | PM
U3.103.30N | Conmutador pil.localización | B | 13.15 | 10 | 1 | – | – | PM
U3.105.12 | Cruzamiento estrecho | B | 11.71 | 10 | 1 | – | – | PM
U3.105.12N | Cruzamiento pil. localización | B | 19.67 | 10 | 1 | – | – | PM
U3.105.18 | Cruzamiento estrecho | B | 9.44 | 10 | 10 | – | – | PM
U3.105.18N | Cruzamiento pil. localización | B | 16.12 | 10 | 1 | – | – | PM
U3.105.25 | Cruzamiento estrecho | B | 9.44 | 10 | 1 | – | – | PM
U3.105.25N | Cruzamiento pil. localización | C | 16.12 | 10 | 1 | – | – | PM
U3.105.30 | Cruzamiento estrecho | B | 11.71 | 10 | 1 | – | – | PM
U3.105.30N | Cruzamiento pil. localización | B | 19.67 | 10 | 1 | – | – | PM
U3.106.12 | Pulsador estrecho | B | 6.25 | 10 | 1 | – | – | PM
U3.106.12C | Pulsador Campana estrecho | B | 6.56 | 10 | 1 | – | – | PM
U3.106.12CN | Pulsador Campana con piloto | C | 13.69 | 10 | 1 | – | – | PM
U3.106.12L | Pulsador Luz estrecho | C | 6.56 | 10 | 1 | – | – | PM
U3.106.12LN | Pulsador Luz con piloto | C | 13.69 | 10 | 1 | – | – | PM
U3.106.12N | Pulsador estrecho con piloto | B | 13.53 | 10 | 1 | – | – | PM
U3.106.18 | Pulsador estrecho | B | 4.31 | 10 | 1 | – | – | PM
U3.106.18C | Pulsador Campana estrecho | B | 4.41 | 10 | 1 | – | – | PM
U3.106.18CN | Pulsador Campana con piloto | C | 10.35 | 10 | 1 | – | – | PM
U3.106.18L | Pulsador Luz estrecho | B | 4.41 | 10 | 1 | – | – | PM
U3.106.18LN | Pulsador Luz con piloto | B | 10.35 | 10 | 1 | – | – | PM
U3.106.18N | Pulsador estrecho con piloto | B | 10.23 | 10 | 1 | – | – | PM
U3.106.25 | Pulsador estrecho | B | 4.31 | 10 | 1 | – | – | PM
U3.106.25C | Pulsador Campana estrecho | B | 4.41 | 10 | 1 | – | – | PM
U3.106.25CN | Pulsador Campana con piloto | C | 10.35 | 10 | 1 | – | – | PM
U3.106.25L | Pulsador Luz estrecho | B | 4.41 | 10 | 1 | – | – | PM
U3.106.25LN | Pulsador Luz con piloto | C | 10.35 | 10 | 1 | – | – | PM
U3.106.25N | Pulsador estrecho con piloto | B | 10.23 | 10 | 1 | – | – | PM
U3.106.30 | Pulsador estrecho | B | 6.25 | 10 | 1 | – | – | PM
U3.106.30C | Pulsador Campana estrecho | C | 6.56 | 10 | 1 | – | – | PM
U3.106.30CN | Pulsador Campana con piloto | C | 13.69 | 10 | 1 | – | – | PM
U3.106.30L | Pulsador Luz estrecho | B | 6.56 | 10 | 1 | – | – | PM
U3.106.30LN | Pulsador Luz con piloto | B | 13.69 | 10 | 1 | – | – | PM
U3.106.30N | Pulsador estrecho con piloto | B | 13.53 | 10 | 1 | – | – | PM
U3.109T.12 | Interruptor persianas 1 módulo | B | 14.4 | 10 | 1 | – | – | PM
U3.109T.18 | Interruptor persianas 1 módulo | B | 11.99 | 10 | 1 | – | – | PM
U3.109T.25 | Interruptor persianas 1 módulo | B | 11.99 | 10 | 1 | – | – | PM
U3.109T.30 | Interruptor persianas 1 módulo | B | 14.4 | 10 | 1 | – | – | PM
U3.136.12 | Pulsador normalmente cerrado | C | 7.06 | 10 | 1 | – | – | PM
U3.136.18 | Pulsador normalmente cerrado | C | 5.14 | 10 | 1 | – | – | PM
U3.136.25 | Pulsador normalmente cerrado | C | 5.14 | 10 | 1 | – | – | PM
U3.136.30 | Pulsador normalmente cerrado | C | 7.06 | 10 | 1 | – | – | PM
U3.161.12 | Interruptor 16 A. estrecho | C | 7.28 | 10 | 1 | – | – | PM
U3.161.18 | Interruptor 16 A. estrecho | B | 4.96 | 10 | 1 | – | – | PM
U3.161.18N | Interruptor 16 A. pil. localiz | B | 11.49 | 10 | 1 | – | – | PM
U3.161.18S | Interruptor 16 A. pil. señaliz | C | 11.49 | 10 | 1 | – | – | PM
U3.161.25 | Interruptor 16 A. estrecho | B | 4.96 | 10 | 1 | – | – | PM
U3.161.25N | Interruptor 16 A. pil. localiz | C | 11.49 | 10 | 1 | – | – | PM
U3.161.25S | Interruptor 16 A. pil. señaliz | C | 11.49 | 10 | 1 | – | – | PM
U3.161.30 | Interruptor 16 A. estrecho | B | 7.28 | 10 | 1 | – | – | PM
U3.162.12 | Int. Bipolar 16 A. estrecho | C | 12.73 | 10 | 1 | – | – | PM
U3.162.12S | Int. Bipolar 16 A. con piloto | C | 20.4 | 10 | 1 | – | – | PM
U3.162.18 | Int. Bipolar 16 A. estrecho | B | 10.24 | 10 | 1 | – | – | PM
U3.162.18S | Int. Bipolar 16 A. con piloto | B | 17.17 | 10 | 1 | – | – | PM
U3.162.25 | Int. Bipolar 16 A. estrecho | B | 10.24 | 10 | 1 | – | – | PM
U3.162.25S | Int. Bipolar 16 A. con piloto | B | 17.17 | 10 | 1 | – | – | PM
U3.162.30 | Int. Bipolar 16 A. estrecho | B | 12.73 | 10 | 1 | – | – | PM
U3.162.30S | Int. Bipolar 16 A. con piloto | B | 20.4 | 10 | 1 | – | – | PM
U3.163.12 | Conmutador 16 A. estrecho | C | 8.68 | 10 | 1 | – | – | PM
U3.163.18 | Conmutador 16 A. estrecho | B | 6.02 | 10 | 1 | – | – | PM
U3.163.18N | Conmutador 16 A. pil. localiz. | B | 12.63 | 10 | 1 | – | – | PM
U3.163.18S | Conmutador 16 A. pil. señaliz. | C | 12.63 | 10 | 1 | – | – | PM
U3.163.25 | Conmutador 16 A. estrecho | B | 6.02 | 10 | 1 | – | – | PM
U3.163.25N | Conmutador 16 A. pil. localiz. | C | 12.63 | 10 | 1 | – | – | PM
U3.163.25S | Conmutador 16 A. pil. señaliz. | C | 12.63 | 10 | 1 | – | – | PM
U3.163.30 | Conmutador 16 A. estrecho | B | 8.68 | 10 | 1 | – | – | PM
U3.201.12 | Interruptor ancho | A | 4.99 | 10 | 10 | – | – | PM
U3.201.12N | Interruptor pil. localización | B | 12.63 | 10 | 1 | – | – | PM
U3.201.18 | Interruptor ancho | A | 3.18 | 10 | 10 | – | – | PM
U3.201.18N | Interruptor pil. localización | B | 9.33 | 10 | 1 | – | – | PM
U3.201.18S | Interruptor pil. señalización | C | 9.33 | 10 | 1 | – | – | PM
U3.201.25 | Interruptor ancho | A | 3.18 | 10 | 10 | – | – | PM
U3.201.25N | Interruptor pil. localización | B | 9.33 | 10 | 1 | – | – | PM
U3.201.25S | Interruptor pil. señalización | C | 9.33 | 10 | 1 | – | – | PM
U3.201.30 | Interruptor ancho | A | 4.99 | 10 | 10 | – | – | PM
U3.201.30N | Interruptor pil. localización | B | 12.63 | 10 | 10 | – | – | PM
U3.203.12 | Conmutador ancho | A | 5.71 | 10 | 10 | – | – | PM
U3.203.12N | Conmutador pil. localización | B | 13.27 | 10 | 1 | – | – | PM
U3.203.18 | Conmutador ancho | A | 3.81 | 10 | 10 | – | – | PM
U3.203.18N | Conmutador pil. localización | B | 9.98 | 10 | 1 | – | – | PM
U3.203.18S | Conmutador pil. señalización | C | 9.98 | 10 | 1 | – | – | PM
U3.203.25 | Conmutador ancho | A | 3.81 | 10 | 10 | – | – | PM
U3.203.25N | Conmutador pil. localización | B | 9.98 | 10 | 1 | – | – | PM
U3.203.25S | Conmutador pil. señalización | C | 9.98 | 10 | 1 | – | – | PM
U3.203.30 | Conmutador ancho | A | 5.71 | 10 | 10 | – | – | PM
U3.203.30N | Conmutador pil. localización | B | 13.27 | 10 | 1 | – | – | PM
U3.205.12 | Cruzamiento ancho | A | 11.82 | 10 | 10 | – | – | PM
U3.205.12N | Cruzamiento pil. localización | B | 19.79 | 10 | 1 | – | – | PM
U3.205.18 | Cruzamiento ancho | A | 9.44 | 10 | 10 | – | – | PM
U3.205.18N | Cruzamiento pil. localización | B | 16.61 | 10 | 1 | – | – | PM
U3.205.25 | Cruzamiento ancho | A | 9.44 | 10 | 10 | – | – | PM
U3.205.25N | Cruzamiento pil. localización | B | 16.61 | 10 | 1 | – | – | PM
U3.205.30 | Cruzamiento ancho | A | 11.82 | 10 | 10 | – | – | PM
U3.205.30N | Cruzamiento pil. localización | B | 19.79 | 10 | 1 | – | – | PM
U3.206.12 | Pulsador ancho | B | 6.34 | 10 | 1 | – | – | PM
U3.206.12C | Pulsador Campana ancho | B | 6.72 | 10 | 1 | – | – | PM
U3.206.12CN | Pulsador Campana con piloto | C | 13.48 | 10 | 1 | – | – | PM
U3.206.12L | Pulsador Luz ancho | C | 6.72 | 10 | 1 | – | – | PM
U3.206.12LN | Pulsador Luz con piloto | B | 13.48 | 10 | 1 | – | – | PM
U3.206.12N | Pulsador ancho con piloto | B | 13.38 | 10 | 1 | – | – | PM
U3.206.18 | Pulsador ancho | B | 4.41 | 10 | 10 | – | – | PM
U3.206.18C | Pulsador Campana ancho | A | 4.51 | 10 | 1 | – | – | PM
U3.206.18CN | Pulsador Campana con piloto | B | 10.39 | 10 | 10 | – | – | PM
U3.206.18L | Pulsador Luz ancho | B | 4.51 | 10 | 10 | – | – | PM
U3.206.18LN | Pulsador Luz con piloto | A | 10.39 | 10 | 10 | – | – | PM
U3.206.18N | Pulsador ancho con piloto | B | 10.28 | 10 | 10 | – | – | PM
U3.206.25 | Pulsador ancho | C | 4.41 | 10 | 1 | – | – | PM
U3.206.25C | Pulsador Campana ancho | A | 4.51 | 10 | 10 | – | – | PM
U3.206.25CN | Pulsador Campana con piloto | B | 10.39 | 10 | 1 | – | – | PM
U3.206.25L | Pulsador Luz ancho | B | 4.51 | 10 | 1 | – | – | PM
U3.206.25LN | Pulsador Luz con piloto | A | 10.39 | 10 | 10 | – | – | PM
U3.206.25N | Pulsador ancho con piloto | B | 10.28 | 10 | 1 | – | – | PM
U3.206.30 | Pulsador ancho | B | 6.34 | 10 | 1 | – | – | PM
U3.206.30C | Pulsador Campana ancho | B | 6.72 | 10 | 1 | – | – | PM
U3.206.30CN | Pulsador Campana con piloto | B | 13.48 | 10 | 1 | – | – | PM
U3.206.30L | Pulsador Luz ancho | B | 6.72 | 10 | 1 | – | – | PM
U3.206.30LN | Pulsador Luz con piloto | B | 13.48 | 10 | 1 | – | – | PM
U3.206.30N | Pulsador ancho con piloto | B | 13.38 | 10 | 1 | – | – | PM
U3.207.12 | Pulsador persianas | B | 16.6 | 10 | 1 | – | – | PM
U3.207.18 | Pulsador persianas | B | 14.27 | 10 | 10 | – | – | PM
U3.207.25 | Pulsador persianas | B | 14.27 | 10 | 1 | – | – | PM
U3.207.30 | Pulsador persianas | B | 16.6 | 10 | 10 | – | – | PM
U3.208.12 | Interruptor persianas | B | 16.6 | 10 | 1 | – | – | PM
U3.208.18 | Interruptor persianas | B | 14.27 | 10 | 10 | – | – | PM
U3.208.25 | Interruptor persianas | B | 14.27 | 10 | 1 | – | – | PM
U3.208.30 | Interruptor persianas | B | 16.6 | 10 | 10 | – | – | PM
U3.211.18 | Doble interruptor | A | 6.23 | 10 | 10 | – | – | PM
U3.211.25 | Doble interruptor | A | 6.23 | 10 | 10 | – | – | PM
U3.213.18 | Doble conmutador | A | 7.94 | 10 | 10 | – | – | PM
U3.213.25 | Doble conmutador | A | 7.94 | 10 | 10 | – | – | PM
U3.226.12 | puls.de tirador | C | 12.72 | 10 | 1 | – | – | PM
U3.226.18 | Pulsador de tirador | B | 9.48 | 10 | 1 | – | – | PM
U3.226.25 | Pulsador de tirador | B | 9.48 | 10 | 1 | – | – | PM
U3.226.30 | puls.de tirador | C | 12.72 | 10 | 1 | – | – | PM
U3.236.12 | Pulsador normalmente cerrado | C | 7.18 | 10 | 1 | – | – | PM
U3.236.18 | Pulsador normalmente cerrado | C | 5.44 | 10 | 1 | – | – | PM
U3.236.25 | Pulsador normalmente cerrado | C | 5.44 | 10 | 1 | – | – | PM
U3.236.30 | Pulsador normalmente cerrado | C | 7.18 | 10 | 1 | – | – | PM
U3.261.12 | Interruptor 16 A. ancho | C | 7.44 | 10 | 1 | – | – | PM
U3.261.18 | Interruptor 16 A. ancho | B | 5.11 | 10 | 1 | – | – | PM
U3.261.18N | Interruptor 16 A. pil. señaliz | C | 11.58 | 10 | 1 | – | – | PM
U3.261.18S | Interruptor 16 A. pil. localiz | C | 11.58 | 10 | 1 | – | – | PM
U3.261.25 | Interruptor 16 A. ancho | B | 5.11 | 10 | 1 | – | – | PM
U3.261.25N | Interruptor 16 A. pil. señaliz | C | 11.58 | 10 | 1 | – | – | PM
U3.261.25S | Interruptor 16 A. pil. localiz | C | 11.58 | 10 | 1 | – | – | PM
U3.261.30 | Interruptor 16 A. ancho | B | 7.44 | 10 | 1 | – | – | PM
U3.262.12 | Int. Bipolar 16 A. ancho | C | 13 | 10 | 1 | – | – | PM
U3.262.12S | Int. Bipolar 16 A. con piloto | C | 20.93 | 10 | 1 | – | – | PM
U3.262.18 | Int. Bipolar 16 A. ancho | B | 10.57 | 10 | 10 | – | – | PM
U3.262.18S | Int. Bipolar 16 A. con piloto | B | 17.53 | 10 | 1 | – | – | PM
U3.262.25 | Int. Bipolar 16 A. ancho | B | 10.57 | 10 | 1 | – | – | PM
U3.262.25S | Int. Bipolar 16 A. con piloto | C | 17.53 | 10 | 1 | – | – | PM
U3.262.30 | Int. Bipolar 16 A. ancho | B | 13 | 10 | 1 | – | – | PM
U3.262.30S | Int. Bipolar 16 A. con piloto | C | 20.93 | 10 | 1 | – | – | PM
U3.263.12 | Conmutador 16 A. ancho | C | 8.86 | 10 | 1 | – | – | PM
U3.263.18 | Conmutador 16 A. ancho | C | 6.15 | 10 | 1 | – | – | PM
U3.263.18N | Conmutador 16 A. pil. señaliz. | C | 12.72 | 10 | 1 | – | – | PM
U3.263.18S | Conmutador 16 A. pil. localiz. | C | 12.72 | 10 | 1 | – | – | PM
U3.263.25 | Conmutador 16 A. ancho | C | 6.15 | 10 | 1 | – | – | PM
U3.263.25N | Conmutador 16 A. pil. señaliz. | C | 12.72 | 10 | 1 | – | – | PM
U3.263.25S | Conmutador 16 A. pil. localiz. | C | 12.72 | 10 | 1 | – | – | PM
U3.263.30 | Conmutador 16 A. ancho | B | 8.86 | 10 | 1 | – | – | PM
U3.283.12 | Interruptor tarjeta | B | 19.94 | 10 | 1 | – | – | PM
U3.283.18 | Interruptor tarjeta | B | 17.92 | 10 | 1 | – | – | PM
U3.283.25 | Interruptor tarjeta | B | 17.92 | 10 | 1 | – | – | PM
U3.283.30 | Interruptor tarjeta | B | 19.94 | 10 | 1 | – | – | PM
U3.451.12 | Toma TV/FM. Unica | B | 16.22 | 10 | 1 | – | – | PM
U3.451.18 | Toma TV/FM. Unica | B | 13.86 | 10 | 10 | – | – | PM
U3.451.25 | Toma TV/FM. Unica | B | 13.86 | 10 | 1 | – | – | PM
U3.451.30 | Toma TV/FM. Unica | B | 16.22 | 10 | 1 | – | – | PM
U3.452.12 | Toma TV/FM. Final | B | 16.22 | 10 | 1 | – | – | PM
U3.452.18 | Toma TV/FM. Final | B | 13.86 | 10 | 1 | – | – | PM
U3.452.25 | Toma TV/FM. Final | B | 13.86 | 10 | 1 | – | – | PM
U3.452.30 | Toma TV/FM. Final | B | 16.22 | 10 | 1 | – | – | PM
U3.453.12 | Toma TV/FM. Intermedia | B | 16.22 | 10 | 1 | – | – | PM
U3.453.18 | Toma TV/FM. Intermedia | B | 13.86 | 10 | 1 | – | – | PM
U3.453.25 | Toma TV/FM. Intermedia | B | 13.86 | 10 | 1 | – | – | PM
U3.453.30 | Toma TV/FM. Intermedia | B | 16.22 | 10 | 1 | – | – | PM
U3.454.12 | Toma R-TV/SAT Unica | B | 23.99 | 10 | 1 | – | – | PM
U3.454.18 | Toma R-TV/SAT Unica | B | 20.12 | 10 | 10 | – | – | PM
U3.454.25 | Toma R-TV/SAT Unica | B | 20.12 | 10 | 1 | – | – | PM
U3.454.30 | Toma R-TV/SAT Unica | B | 23.99 | 10 | 1 | – | – | PM
U3.455.12 | Toma R-TV/SAT Final | B | 23.99 | 10 | 1 | – | – | PM
U3.455.18 | Toma R-TV/SAT Final | B | 20.12 | 10 | 10 | – | – | PM
U3.455.25 | Toma R-TV/SAT Final | B | 20.12 | 10 | 1 | – | – | PM
U3.455.30 | Toma R-TV/SAT Final | B | 23.99 | 10 | 1 | – | – | PM
U3.456.12 | Toma R-TV/SAT Intermedia | B | 23.99 | 10 | 1 | – | – | PM
U3.456.18 | Toma R-TV/SAT Intermedia | B | 20.12 | 10 | 1 | – | – | PM
U3.456.25 | Toma R-TV/SAT Intermedia | C | 20.12 | 10 | 1 | – | – | PM
U3.456.30 | Toma R-TV/SAT Intermedia | B | 23.99 | 10 | 1 | – | – | PM
U3.458.12 | tomaTV-FM baja perd/s.final grafito | C | 17.4 | 10 | 1 | – | – | PM
U3.458.18 | Toma TV/FM. Final (Baja pérdida) | C | 13.29 | 10 | 1 | – | – | PM
U3.458.25 | Toma TV/FM. Final (Baja pérdida) | C | 13.29 | 10 | 1 | – | – | PM
U3.458.30 | tomaTV-FM baja perd/s.final grafito | C | 17.4 | 10 | 1 | – | – | PM
U3.459.12 | tomaTV-FM baja perd/s.intermedia grafit | C | 17.4 | 10 | 1 | – | – | PM
U3.459.18 | Toma TV/FM. Intermedia (Baja pérdida) | C | 13.29 | 10 | 1 | – | – | PM
U3.459.25 | Toma TV/FM. Intermedia (Baja pérdida) | C | 13.29 | 10 | 1 | – | – | PM
U3.459.30 | tomaTV-FM baja perd/s.intermedia grafit | C | 17.4 | 10 | 1 | – | – | PM
U3.470.12 | Toma RJ-45 cat.5e. UTP estr. | B | 15.36 | 10 | 1 | – | – | PM
U3.470.18 | Toma RJ-45 cat.5e. UTP estr. | A | 12.56 | 10 | 10 | – | – | PM
U3.470.25 | Toma RJ-45 cat.5e. UTP estr. | B | 12.56 | 10 | 1 | – | – | PM
U3.470.30 | Toma RJ-45 cat.5e. UTP estr. | B | 15.36 | 10 | 1 | – | – | PM
U3.471.12 | Toma RJ-45 cat.5e. UTP ancho | B | 15.56 | 10 | 1 | – | – | PM
U3.471.18 | Toma RJ-45 cat.5e. UTP ancho | A | 12.74 | 10 | 1 | – | – | PM
U3.471.25 | Toma RJ-45 cat.5e. UTP ancho | B | 12.74 | 10 | 1 | – | – | PM
U3.471.30 | Toma RJ-45 cat.5e. UTP ancho | B | 15.56 | 10 | 1 | – | – | PM
U3.472.12 | Toma RJ-45 cat.5e. FTP estr. | C | 19.17 | 10 | 1 | – | – | PM
U3.472.18 | Toma RJ-45 cat.5e. FTP estr. | B | 16.19 | 10 | 1 | – | – | PM
U3.472.25 | Toma RJ-45 cat.5e. FTP estr. | B | 16.19 | 10 | 1 | – | – | PM
U3.472.30 | Toma RJ-45 cat.5e. FTP estr. | C | 19.17 | 10 | 1 | – | – | PM
U3.473.12 | Toma RJ-45 cat.5e. FTP ancho | C | 19.36 | 10 | 1 | – | – | PM
U3.473.18 | Toma RJ-45 cat.5e. FTP ancho | B | 16.39 | 10 | 10 | – | – | PM
U3.473.25 | Toma RJ-45 cat.5e. FTP ancho | B | 16.39 | 10 | 1 | – | – | PM
U3.473.30 | Toma RJ-45 cat.5e. FTP ancho | B | 19.36 | 10 | 1 | – | – | PM
U3.474.12 | Toma RJ-45 cat.6. UTP estr. | C | 18.58 | 10 | 1 | – | – | PM
U3.474.18 | Toma RJ-45 cat.6. UTP estr. | B | 15.71 | 10 | 10 | – | – | PM
U3.474.25 | Toma RJ-45 cat.6. UTP estr. | B | 15.71 | 10 | 1 | – | – | PM
U3.474.30 | Toma RJ-45 cat.6. UTP estr. | B | 18.58 | 10 | 1 | – | – | PM
U3.475.12 | Toma RJ-45 cat.6. UTP ancho | C | 18.79 | 10 | 1 | – | – | PM
U3.475.18 | Toma RJ-45 cat.6. UTP ancho | B | 15.92 | 10 | 10 | – | – | PM
U3.475.25 | Toma RJ-45 cat.6. UTP ancho | B | 15.92 | 10 | 1 | – | – | PM
U3.475.30 | Toma RJ-45 cat.6. UTP ancho | B | 18.79 | 10 | 1 | – | – | PM
U3.476.12 | Toma RJ-45 cat.6. STP estr. | C | 24.93 | 10 | 1 | – | – | PM
U3.476.18 | Toma RJ-45 cat.6. STP estr. | B | 21.84 | 10 | 1 | – | – | PM
U3.476.25 | Toma RJ-45 cat.6. STP estr. | B | 21.84 | 10 | 1 | – | – | PM
U3.476.30 | Toma RJ-45 cat.6. STP estr. | C | 24.93 | 10 | 1 | – | – | PM
U3.477.12 | Toma RJ-45 cat.6. STP ancho | C | 25.17 | 10 | 1 | – | – | PM
U3.477.18 | Toma RJ-45 cat.6. STP ancho | B | 22.04 | 10 | 1 | – | – | PM
U3.477.25 | Toma RJ-45 cat.6. STP ancho | B | 22.04 | 10 | 1 | – | – | PM
U3.477.30 | Toma RJ-45 cat.6. STP ancho | B | 25.17 | 10 | 1 | – | – | PM
U3.486.12 | Toma altavoz módulo ancho | B | 10.31 | 10 | 1 | – | – | PM
U3.486.18 | Toma altavoz módulo ancho | B | 8.27 | 10 | 1 | – | – | PM
U3.486.25 | Toma altavoz módulo ancho | C | 8.27 | 10 | 1 | – | – | PM
U3.486.30 | Toma altavoz módulo ancho | B | 10.31 | 10 | 1 | – | – | PM
U3.487.12 | Toma altavoz módulo estrecho | C | 9.61 | 10 | 1 | – | – | PM
U3.487.18 | Toma altavoz módulo estrecho | B | 7.52 | 10 | 1 | – | – | PM
U3.487.25 | Toma altavoz módulo estrecho | C | 7.52 | 10 | 1 | – | – | PM
U3.487.30 | Toma altavoz módulo estrecho | C | 9.61 | 10 | 1 | – | – | PM
U3.490.18 | Toma RJ-11 4 cont. estrecho | B | 8.42 | 10 | 10 | – | – | PM
U3.490.25 | Toma RJ-11 4 cont. estrecho | B | 8.42 | 10 | 1 | – | – | PM
U3.491.12 | Toma RJ-12 6 cont. estrecho | B | 10.62 | 10 | 1 | – | – | PM
U3.491.18 | Toma RJ-12 6 cont. estrecho | B | 8.42 | 10 | 10 | – | – | PM
U3.491.25 | Toma RJ-12 6 cont. estrecho | B | 8.42 | 10 | 1 | – | – | PM
U3.491.30 | Toma RJ-12 6 cont. estrecho | B | 10.62 | 10 | 1 | – | – | PM
U3.492.18 | Toma RJ-11 4 cont. ancho | A | 8.63 | 10 | 10 | – | – | PM
U3.492.25 | Toma RJ-11 4 cont. ancho | A | 8.63 | 10 | 10 | – | – | PM
U3.493.18 | Toma RJ-12 6 c. ancho desp.aisl. | D | 13.37 | 10 | 1 | – | – | PM
U3.493.25 | Toma RJ-12 6 c. ancho desp.aisl. | D | 13.37 | 10 | 1 | – | – | PM
U3.495.18 | Toma RJ-12 6 c. estr. desp.aisl. | D | 13.17 | 10 | 1 | – | – | PM
U3.495.25 | Toma RJ-12 6 c. estr. desp.aisl. | D | 13.17 | 10 | 1 | – | – | PM
U3.497.12 | Toma RJ-12 6 cont. ancho | A | 10.87 | 10 | 10 | – | – | PM
U3.497.18 | Toma RJ-12 6 cont. ancho | A | 8.63 | 10 | 10 | – | – | PM
U3.497.25 | Toma RJ-12 6 cont. ancho | A | 8.63 | 10 | 10 | – | – | PM
U3.497.30 | Toma RJ-12 6 cont. ancho | A | 10.87 | 10 | 10 | – | – | PM
U3.501.12 | Termostato | B | 77.07 | 1 | 1 | – | – | PM
U3.501.18 | Termostato | B | 69.99 | 1 | 1 | – | – | PM
U3.501.25 | Termostato | B | 69.99 | 1 | 1 | – | – | PM
U3.501.30 | Termostato | B | 77.07 | 1 | 1 | – | – | PM
U3.505.12 | Termostato semanal programable | B | 180.24 | 1 | 1 | – | – | PM
U3.505.18 | Termostato semanal programable | B | 169.49 | 1 | 1 | – | – | PM
U3.505.25 | Termostato semanal programable | C | 169.49 | 1 | 1 | – | – | PM
U3.505.30 | Termostato semanal programable | B | 180.24 | 1 | 1 | – | – | PM
U3.507.12 | Sonda de temperatura | B | 59.9 | 1 | 1 | – | – | PM
U3.507.18 | Sonda de temperatura | C | 57.4 | 1 | 1 | – | – | PM
U3.507.25 | Sonda de temperatura | C | 57.4 | 1 | 1 | – | – | PM
U3.507.30 | Sonda de temperatura | B | 59.9 | 1 | 1 | – | – | PM
U3.510.12 | Regulador 1-10V 400 VA | C | 59.4 | 1 | 1 | – | – | PM
U3.510.18 | Regulador 1-10V 400 VA | B | 54.08 | 1 | 1 | – | – | PM
U3.510.25 | Regulador 1-10V 400 VA | C | 54.08 | 1 | 1 | – | – | PM
U3.510.30 | Regulador 1-10V 400 VA | B | 59.4 | 1 | 1 | – | – | PM
U3.511.12 | Regulador 40-400 W | B | 65.84 | 1 | 1 | – | – | PM
U3.511.18 | Regulador 40-400 W | B | 62.08 | 1 | 1 | – | – | PM
U3.511.25 | Regulador 40-400 W | B | 62.08 | 1 | 1 | – | – | PM
U3.511.30 | Regulador 40-400 W | B | 65.84 | 1 | 1 | – | – | PM
U3.515.12 | Regulador de pulsación 20-350W | B | 104.23 | 1 | 1 | – | – | PM
U3.515.18 | Regulador de pulsación 20-350W | B | 98.64 | 1 | 1 | – | – | PM
U3.515.25 | Regulador de pulsación 20-350W | C | 98.64 | 1 | 1 | – | – | PM
U3.515.30 | Regulador de pulsación 20-350W | B | 104.23 | 1 | 1 | – | – | PM
U3.524.12 | Detector de movimiento 40-300W | B | 119.81 | 1 | 1 | – | – | PM
U3.524.18 | Detector de movimiento 40-300W | B | 118.47 | 1 | 1 | – | – | PM
U3.524.25 | Detector de movimiento 40-300W | B | 118.47 | 1 | 1 | – | – | PM
U3.524.30 | Detector de movimiento 40-300W | B | 119.81 | 1 | 1 | – | – | PM
U3.525.12 | Detector de movimiento 8A | B | 138.59 | 1 | 1 | – | – | PM
U3.525.18 | Detector de movimiento 8A | B | 135.63 | 1 | 1 | – | – | PM
U3.525.25 | Detector de movimiento 8A | B | 135.63 | 1 | 1 | – | – | PM
U3.525.30 | Detector de movimiento 8A | B | 138.59 | 1 | 1 | – | – | PM
U3.535.12 | Interruptor temporizado 8 A. | B | 96.9 | 1 | 1 | – | – | PM
U3.535.18 | Interruptor temporizado 8 A. | B | 89.69 | 1 | 1 | – | – | PM
U3.535.25 | Interruptor temporizado 8 A. | C | 89.69 | 1 | 1 | – | – | PM
U3.535.30 | Interruptor temporizado 8 A. | B | 96.9 | 1 | 1 | – | – | PM
U3.540.18 | Interruptor tarjeta temporizado 8A. | C | 124.52 | 1 | 1 | – | – | PM
U3.540.25 | Interruptor tarjeta temporizado 8A. | C | 124.52 | 1 | 1 | – | – | PM
U3.541.12 | Interruptor Horario programable | C | 179.62 | 1 | 1 | – | – | PM
U3.541.18 | Interruptor Horario programable | B | 162.88 | 1 | 1 | – | – | PM
U3.541.25 | Interruptor Horario programable | C | 162.88 | 1 | 1 | – | – | PM
U3.541.30 | Interruptor Horario programable | C | 179.62 | 1 | 1 | – | – | PM
U3.545.12 | Reloj despertador | C | 167.55 | 1 | 1 | – | – | PM
U3.545.18 | Reloj despertador | B | 151.91 | 1 | 1 | – | – | PM
U3.545.25 | Reloj despertador | C | 151.91 | 1 | 1 | – | – | PM
U3.545.30 | Reloj despertador | C | 167.55 | 1 | 1 | – | – | PM
U3.546.12 | Estación metereológica | C | 227.19 | 1 | 1 | – | – | PM
U3.546.18 | Estación metereológica | C | 209.68 | 1 | 1 | – | – | PM
U3.546.25 | Estación metereológica | C | 209.68 | 1 | 1 | – | – | PM
U3.546.30 | Estación metereológica | C | 227.19 | 1 | 1 | – | – | PM
U3.553.12 | Regulador 40-300 W | B | 60.22 | 1 | 1 | – | – | PM
U3.553.18 | Regulador 40-300 W | B | 54.11 | 1 | 1 | – | – | PM
U3.553.25 | Regulador 40-300 W | B | 54.11 | 1 | 1 | – | – | PM
U3.553.30 | Regulador 40-300 W | B | 60.22 | 1 | 1 | – | – | PM
U3.566.12 | Sensor IR Unica Grafito | C | 88.2 | 1 | 1 | – | – | PM
U3.566.18 | Sensor IR Unica Polar | C | 83.39 | 1 | 1 | – | – | PM
U3.566.25 | Sensor IR Unica Marfil | C | 83.39 | 1 | 1 | – | – | PM
U3.566.30 | Sensor IR Unica Aluminio | C | 88.2 | 1 | 1 | – | – | PM
U3.583.12 | Sintonizador FM | C | 125 | 1 | 1 | – | – | PM
U3.583.18 | Sintonizador FM | C | 115.46 | 1 | 1 | – | – | PM
U3.583.25 | Sintonizador FM | C | 115.46 | 1 | 1 | – | – | PM
U3.583.30 | Sintonizador FM | C | 125 | 1 | 1 | – | – | PM
U3.584.12 | Mando estéreo 1+1W | C | 121.91 | 1 | 1 | – | – | PM
U3.584.18 | Mando estéreo 1+1W | B | 112.48 | 1 | 1 | – | – | PM
U3.584.25 | Mando estéreo 1+1W | C | 112.48 | 1 | 1 | – | – | PM
U3.584.30 | Mando estéreo 1+1W | B | 121.91 | 1 | 1 | – | – | PM
U3.587.12 | Mando estéreo conmutado 1+1W | C | 154.52 | 1 | 1 | – | – | PM
U3.587.18 | Mando estéreo conmutado 1+1W | C | 146.43 | 1 | 1 | – | – | PM
U3.587.25 | Mando estéreo conmutado 1+1W | C | 146.43 | 1 | 1 | – | – | PM
U3.587.30 | Mando estéreo conmutado 1+1W | C | 154.52 | 1 | 1 | – | – | PM
U3.588.12 | Intercomunicador | C | 130.09 | 1 | 1 | – | – | PM
U3.588.18 | Intercomunicador | C | 122.45 | 1 | 1 | – | – | PM
U3.588.25 | Intercomunicador | C | 122.45 | 1 | 1 | – | – | PM
U3.588.30 | Intercomunicador | C | 130.09 | 1 | 1 | – | – | PM
U3.589.12 | Mando mono | C | 98.54 | 1 | 1 | – | – | PM
U3.589.18 | Mando mono | B | 91.72 | 1 | 1 | – | – | PM
U3.589.25 | Mando mono | C | 91.72 | 1 | 1 | – | – | PM
U3.589.30 | Mando mono | C | 98.54 | 1 | 1 | – | – | PM
U3.590.12 | Mando 2 canales e intercomunicador | C | 184.52 | 1 | 1 | – | – | PM
U3.590.18 | Mando 2 canales e intercomunicador | C | 182.34 | 1 | 1 | – | – | PM
U3.590.25 | Mando 2 canales e intercomunicador | C | 182.34 | 1 | 1 | – | – | PM
U3.590.30 | Mando 2 canales e intercomunicador | B | 184.52 | 1 | 1 | – | – | PM
U3.591.12 | Módulo sintonizador FM. 4 canales | C | 182.56 | 1 | 1 | – | – | PM
U3.591.18 | Módulo sintonizador FM. 4 canales | C | 178.71 | 1 | 1 | – | – | PM
U3.591.25 | Módulo sintonizador FM. 4 canales | C | 178.71 | 1 | 1 | – | – | PM
U3.591.30 | Módulo sintonizador FM. 4 canales | C | 182.56 | 1 | 1 | – | – | PM
U3.592.12 | Entrada de sonido estéreo | C | 89.8 | 1 | 1 | – | – | PM
U3.592.18 | Entrada de sonido estéreo | C | 87.21 | 1 | 1 | – | – | PM
U3.592.25 | Entrada de sonido estéreo | C | 87.21 | 1 | 1 | – | – | PM
U3.592.30 | Entrada de sonido estéreo | C | 89.8 | 1 | 1 | – | – | PM
U3.593.12 | Mando 2 canales + intercomunicador y FM | B | 193.24 | 1 | 1 | – | – | PM
U3.593.18 | Mando 2 canales + intercomunicador y FM | C | 191.01 | 1 | 1 | – | – | PM
U3.593.25 | Mando 2 canales + intercomunicador y FM | C | 191.01 | 1 | 1 | – | – | PM
U3.593.30 | Mando 2 canales + intercomunicador y FM | B | 193.24 | 1 | 1 | – | – | PM
U3.594.12 | Auxiliar mando estereo conmutado | C | 66.1 | 1 | 1 | – | – | PM
U3.594.18 | Auxiliar mando estereo conmutado | C | 57.01 | 1 | 1 | – | – | PM
U3.594.25 | Auxiliar mando estereo conmutado | C | 57.01 | 1 | 1 | – | – | PM
U3.594.30 | Auxiliar mando estereo conmutado | C | 66.1 | 1 | 1 | – | – | PM
U3.595.12 | Mando Mono + Sintonizador FM | B | 170.46 | 1 | 1 | – | – | PM
U3.595.18 | Mando Mono + Sintonizador FM | B | 151.65 | 1 | 1 | – | – | PM
U3.595.25 | Mando Mono + Sintonizador FM | C | 151.65 | 1 | 1 | – | – | PM
U3.595.30 | Mando Mono + Sintonizador FM | B | 170.46 | 1 | 1 | – | – | PM
U3.610.12 | Protec. magnetotérmica diferencial 6A (10 mA) | C | 120.01 | 1 | 1 | – | – | PM
U3.610.18 | Protec. magnetotérmica diferencial 6A (10 mA) | B | 113.14 | 1 | 1 | – | – | PM
U3.610.25 | Protec. magnetotérmica diferencial 6A (10 mA) | B | 113.14 | 1 | 1 | – | – | PM
U3.610.30 | Protec. magnetotérmica diferencial 6A (10 mA) | C | 120.01 | 1 | 1 | – | – | PM
U3.611.12 | Protec. magnetotérmica diferencial 10A (10 mA) | C | 120.01 | 1 | 1 | – | – | PM
U3.611.18 | Protec. magnetotérmica diferencial 10A (10 mA) | B | 113.14 | 1 | 1 | – | – | PM
U3.611.25 | Protec. magnetotérmica diferencial 10A (10 mA) | B | 113.14 | 1 | 1 | – | – | PM
U3.611.30 | Protec. magnetotérmica diferencial 10A (10 mA) | C | 120.01 | 1 | 1 | – | – | PM
U3.612.12 | Protec. magnetotérmica diferencial 16A (10 mA) | C | 120.01 | 1 | 1 | – | – | PM
U3.612.18 | Protec. magnetotérmica diferencial 16A (10 mA) | B | 113.14 | 1 | 1 | – | – | PM
U3.612.25 | Protec. magnetotérmica diferencial 16A (10 mA) | C | 113.14 | 1 | 1 | – | – | PM
U3.612.30 | Protec. magnetotérmica diferencial 16A (10 mA) | C | 120.01 | 1 | 1 | – | – | PM
U3.613.12 | Protec. magnetotérmica 1P+N 6A | C | 48.64 | 1 | 1 | – | – | PM
U3.613.18 | Protec. magnetotérmica 1P+N 6A | C | 44.37 | 1 | 1 | – | – | PM
U3.613.25 | Protec. magnetotérmica 1P+N 6A | C | 44.37 | 1 | 1 | – | – | PM
U3.613.30 | Protec. magnetotérmica 1P+N 6A | C | 48.64 | 1 | 1 | – | – | PM
U3.614.12 | Protec. magnetotérmica 1P+N 10A | C | 48.64 | 1 | 1 | – | – | PM
U3.614.18 | Protec. magnetotérmica 1P+N 10A | C | 44.37 | 1 | 1 | – | – | PM
U3.614.25 | Protec. magnetotérmica 1P+N 10A | C | 44.37 | 1 | 1 | – | – | PM
U3.614.30 | Protec. magnetotérmica 1P+N 10A | C | 48.64 | 1 | 1 | – | – | PM
U3.615.12 | Protec. magnetotérmica 1P+N 16A | C | 48.64 | 1 | 1 | – | – | PM
U3.615.18 | Protec. magnetotérmica 1P+N 16A | C | 44.37 | 1 | 1 | – | – | PM
U3.615.25 | Protec. magnetotérmica 1P+N 16A | C | 44.37 | 1 | 1 | – | – | PM
U3.615.30 | Protec. magnetotérmica 1P+N 16A | C | 48.64 | 1 | 1 | – | – | PM
U3.630.12 | Porta fusibles 10 A | C | 11.97 | 10 | 1 | – | – | PM
U3.630.18 | Porta fusibles 10 A | B | 9.22 | 10 | 1 | – | – | PM
U3.630.25 | Porta fusibles 10 A | C | 9.22 | 10 | 1 | – | – | PM
U3.630.30 | Porta fusibles 10 A | C | 11.97 | 10 | 1 | – | – | PM
U3.631.12 | Portafusible 16A (tipo 00) | C | 13.01 | 10 | 1 | – | – | PM
U3.631.18 | Portafusible 16A (tipo 00) | B | 10.07 | 10 | 10 | – | – | PM
U3.631.25 | Portafusible 16A (tipo 00) | B | 10.07 | 10 | 1 | – | – | PM
U3.631.30 | Portafusible 16A (tipo 00) | B | 13.01 | 10 | 1 | – | – | PM
U3.632.12 | Portafusible 16A (tipo 00) | C | 12.69 | 10 | 1 | – | – | PM
U3.632.18 | Portafusible 16A (tipo 00) | B | 9.77 | 10 | 1 | – | – | PM
U3.632.25 | Portafusible 16A (tipo 00) | C | 9.77 | 10 | 1 | – | – | PM
U3.632.30 | Portafusible 16A (tipo 00) | C | 12.69 | 10 | 1 | – | – | PM
U3.654.12 | Protec. magnetotérmica 1P 6A | C | 35.07 | 1 | 1 | – | – | PM
U3.654.18 | Protec. magnetotérmica 1P 6A | C | 31.28 | 1 | 1 | – | – | PM
U3.654.25 | Protec. magnetotérmica 1P 6A | C | 31.28 | 1 | 1 | – | – | PM
U3.654.30 | Protec. magnetotérmica 1P 6A | C | 35.07 | 1 | 1 | – | – | PM
U3.655.12 | Protec. magnetotérmica 1P 10A | C | 35.07 | 1 | 1 | – | – | PM
U3.655.18 | Protec. magnetotérmica 1P 10A | C | 31.28 | 1 | 1 | – | – | PM
U3.655.25 | Protec. magnetotérmica 1P 10A | C | 31.28 | 1 | 1 | – | – | PM
U3.655.30 | Protec. magnetotérmica 1P 10A | C | 35.07 | 1 | 1 | – | – | PM
U3.656.12 | Protec. magnetotérmica 1P 16A | C | 35.07 | 1 | 1 | – | – | PM
U3.656.18 | Protec. magnetotérmica 1P 16A | C | 31.28 | 1 | 1 | – | – | PM
U3.656.25 | Protec. magnetotérmica 1P 16A | C | 31.28 | 1 | 1 | – | – | PM
U3.656.30 | Protec. magnetotérmica 1P 16A | C | 35.07 | 1 | 1 | – | – | PM
U3.700.12 | Interruptor llave 2 posiciones | C | 85.54 | 5 | 1 | – | – | PM
U3.700.18 | Interruptor llave 2 posiciones | B | 70.44 | 5 | 1 | – | – | PM
U3.700.25 | Interruptor llave 2 posiciones | C | 70.44 | 5 | 1 | – | – | PM
U3.700.30 | Interruptor llave 2 posiciones | C | 85.54 | 5 | 1 | – | – | PM
U3.772.A | Piloto de señalización. LED Ambar | C | 33.99 | 1 | 1 | – | – | PM
U3.772.AZ | Piloto de señalización. LED Azul | B | 33.99 | 1 | 1 | – | – | PM
U3.772.R | Piloto de señalización. LED Rojo | B | 33.99 | 1 | 1 | – | – | PM
U3.772.T | Piloto de señalización. LED Blanco | B | 33.99 | 1 | 1 | – | – | PM
U3.772.V | Piloto de señalización. LED Verde | B | 33.99 | 1 | 1 | – | – | PM
U3.773.RV | Señalizador de acceso. LED bicolor | B | 39.05 | 1 | 1 | – | – | PM
U3.775.18A | Piloto señalización ámbar | C | 9.07 | 10 | 1 | – | – | PM
U3.775.18R | Piloto señalización rojo | B | 9.07 | 10 | 10 | – | – | PM
U3.775.18T | Piloto señalización transp. | B | 9.07 | 10 | 1 | – | – | PM
U3.775.18V | Piloto señalización verde | B | 9.07 | 10 | 1 | – | – | PM
U3.775.25A | Piloto señalización ámbar | C | 9.07 | 10 | 1 | – | – | PM
U3.775.25R | Piloto señalización rojo | B | 9.07 | 10 | 1 | – | – | PM
U3.775.25T | Piloto señalización transp. | B | 9.07 | 10 | 1 | – | – | PM
U3.775.25V | Piloto señalización verde | B | 9.07 | 10 | 1 | – | – | PM
U3.776.T | Piloto balizado autónomo IK 07. | B | 70.56 | 1 | 1 | 0.04 | – | PM
U3.779.T | Piloto balizado centralizado IK07 | C | 42.65 | 1 | 1 | – | – | PM
U3.780.T | Piloto balizado autónomo IK 07. Entrada control centralizado | B | 70.56 | 1 | 1 | 0.04 | – | PM
U3.785.12 | Zumbador | B | 19.91 | 10 | 1 | – | – | PM
U3.785.18 | Zumbador | B | 17.71 | 10 | 1 | – | – | PM
U3.785.25 | Zumbador | B | 17.71 | 10 | 1 | – | – | PM
U3.785.30 | Zumbador | B | 19.91 | 10 | 1 | – | – | PM
U3.786.12 | Timbre electrónico 230 V | C | 57.58 | 1 | 1 | – | – | PM
U3.786.18 | Timbre electrónico 230 V | C | 53.78 | 1 | 1 | – | – | PM
U3.786.25 | Timbre electrónico 230 V | C | 53.78 | 1 | 1 | – | – | PM
U3.786.30 | Timbre electrónico 230 V | B | 57.58 | 1 | 1 | – | – | PM
U3.860.12 | Salida cables estrecho | C | 6.5 | 10 | 1 | – | – | PM
U3.860.18 | Salida cables estrecho | B | 4.31 | 10 | 1 | – | – | PM
U3.860.25 | Salida cables estrecho | C | 4.31 | 10 | 1 | – | – | PM
U3.860.30 | Salida cables estrecho | B | 6.5 | 10 | 1 | – | – | PM
U3.862.12 | Salida cables ancho | B | 6.64 | 10 | 1 | – | – | PM
U3.862.18 | Salida cables ancho | B | 4.5 | 10 | 1 | – | – | PM
U3.862.25 | Salida cables ancho | B | 4.5 | 10 | 1 | – | – | PM
U3.862.30 | Salida cables ancho | B | 6.64 | 10 | 1 | – | – | PM
U4.000.01 | Embellecedor Amarillo | B | 0.53 | 20 | 20 | – | – | PM
U4.000.05 | Embellecedor Azul | D | 0.59 | 20 | 20 | – | – | PM
U4.000.06 | Embellecedor Verde musgo | D | 0.59 | 20 | 20 | – | – | PM
U4.000.13 | Embellecedor bronce | B | 2.23 | 20 | 20 | – | – | PM
U4.000.18 | Embellecedor polar | A | 0.39 | 20 | 20 | – | – | PM
U4.000.24 | Embellecedor cava | B | 2.23 | 20 | 20 | – | – | PM
U4.000.25 | Embellecedor marfil | B | 0.39 | 20 | 20 | – | – | PM
U4.000.31 | Embellecedor Violeta | B | 0.53 | 20 | 20 | – | – | PM
U4.000.34 | Embellecedor Azul Pastel | D | 0.59 | 20 | 20 | – | – | PM
U4.000.42 | Embellecedor azul índigo | D | 2.5 | 20 | 20 | – | – | PM
U4.000.43 | Embellecedor Rojo | B | 0.53 | 20 | 20 | – | – | PM
U4.000.44 | Embellecedor Beige | D | 0.59 | 20 | 20 | – | – | PM
U4.000.48 | Embellecedor Verde pastel | D | 0.59 | 20 | 20 | – | – | PM
U4.000.51 | Embellecedor terracota | A | 2.23 | 20 | 20 | – | – | PM
U4.000.54 | Embellecedor azul glaciar | B | 2.23 | 20 | 20 | – | – | PM
U4.000.58 | Embellecedor gris técnico | A | 0.53 | 20 | 20 | – | – | PM
U4.000.59 | Embellecedor crema | A | 0.53 | 20 | 20 | – | – | PM
U4.000.60 | Embellecedor plata mate | A | 2.23 | 20 | 20 | – | – | PM
U4.000.62 | Embellecedor gris grafito | A | 0.53 | 20 | 20 | – | – | PM
U4.000.64 | Embellecedor dorado | B | 2.23 | 20 | 20 | – | – | PM
U4.002.18 | Marco Collors 1 el. | A | 1.56 | 20 | 20 | – | – | PM
U4.002.25 | Marco Collors 1 el. | A | 1.56 | 20 | 20 | – | – | PM
U4.004.18 | Marco Collors 2 el. | A | 3.16 | 10 | 10 | – | – | PM
U4.004.25 | Marco Collors 2 el. | A | 3.16 | 10 | 10 | – | – | PM
U4.006.18 | Marco Collors 3 el. | B | 5.02 | 5 | 5 | – | – | PM
U4.006.25 | Marco Collors 3 el. | B | 5.02 | 5 | 5 | – | – | PM
U4.008.18 | Marco Collors 4 el. | B | 6.99 | 5 | 1 | – | – | PM
U4.008.25 | Marco Collors 4 el. | B | 6.99 | 5 | 1 | – | – | PM
U4.101.13 | Marco Allegro 1 mod. bronce | D | 7.5 | 10 | 1 | – | – | PM
U4.101.18 | Marco Allegro 1 mod. polar | B | 1.55 | 20 | 20 | – | – | PM
U4.101.24 | Marco Allegro 1 mod. cava | B | 6.68 | 10 | 1 | – | – | PM
U4.101.25 | Marco Allegro 1 mod. marfil | C | 1.55 | 20 | 1 | – | – | PM
U4.101.30 | Marco Allegro 1 mod. Aluminio | B | 6.68 | 10 | 1 | – | – | PM
U4.101.51 | Marco Allegro 1 mod. terracota | C | 6.68 | 10 | 1 | – | – | PM
U4.101.54 | Marco Allegro 1 mod. azul glaciar | D | 7.5 | 10 | 1 | – | – | PM
U4.101.58 | Marco Allegro 1 mod. gris técnico | C | 2.06 | 20 | 1 | – | – | PM
U4.101.59 | Marco Allegro 1 mod. crema | D | 2.31 | 20 | 1 | – | – | PM
U4.101.60 | Marco Allegro 1 mod. plata mate | C | 6.68 | 10 | 1 | – | – | PM
U4.101.62 | Marco Allegro 1 mod. grafito | D | 2.31 | 20 | 1 | – | – | PM
U4.101.64 | Marco Allegro 1 mod. dorado | D | 7.5 | 10 | 1 | – | – | PM
U4.101.67 | Marco Allegro 1 mod. Arena | B | 5.21 | 10 | 1 | – | – | PM
U4.102.13 | Marco Allegro 2 mod. bronce | D | 7.52 | 10 | 1 | – | – | PM
U4.102.18 | Marco Allegro 2 mod. polar | B | 1.58 | 20 | 20 | – | – | PM
U4.102.24 | Marco Allegro 2 mod. cava | B | 6.7 | 10 | 1 | – | – | PM
U4.102.25 | Marco Allegro 2 mod. Marfil | B | 1.58 | 20 | 1 | – | – | PM
U4.102.30 | Marco Allegro 2 mod. Aluminio | B | 6.7 | 10 | 1 | – | – | PM
U4.102.51 | Marco Allegro 2 mod. terracota | B | 6.7 | 10 | 1 | – | – | PM
U4.102.54 | Marco Allegro 2 mod. azul glaciar | D | 7.52 | 10 | 1 | – | – | PM
U4.102.58 | Marco Allegro 2 mod. gris técnico | B | 2.08 | 20 | 1 | – | – | PM
U4.102.59 | Marco Allegro 2 mod. crema | D | 2.33 | 20 | 1 | – | – | PM
U4.102.60 | Marco Allegro 2 mod. plata mate | B | 6.7 | 10 | 1 | – | – | PM
U4.102.62 | Marco Allegro 2 mod. grafito | D | 2.33 | 20 | 1 | – | – | PM
U4.102.64 | Marco Allegro 2 mod. dorado | D | 7.52 | 10 | 1 | – | – | PM
U4.102.67 | Marco Allegro 2 mod. Arena | B | 5.23 | 10 | 1 | – | – | PM
U4.103.13 | Marco Allegro 3 mod. bronce | D | 7.59 | 5 | 1 | – | – | PM
U4.103.18 | Marco Allegro 3 mod. polar | B | 1.65 | 10 | 10 | – | – | PM
U4.103.24 | Marco Allegro 3 mod. cava | B | 6.75 | 5 | 1 | – | – | PM
U4.103.25 | Marco Allegro 3 mod. Marfil | B | 1.65 | 10 | 1 | – | – | PM
U4.103.30 | Marco Allegro 3 mod. Aluminio | B | 6.75 | 10 | 1 | – | – | PM
U4.103.51 | Marco Allegro 3 mod. terracota | B | 6.75 | 5 | 1 | – | – | PM
U4.103.54 | Marco Allegro 3 mod. azul glaciar | D | 7.59 | 5 | 1 | – | – | PM
U4.103.58 | Marco Allegro 3 mod. gris técnico | B | 2.14 | 10 | 1 | – | – | PM
U4.103.59 | Marco Allegro 3 mod. crema | D | 2.41 | 10 | 1 | – | – | PM
U4.103.60 | Marco Allegro 3 mod. plata mate | B | 6.75 | 5 | 1 | – | – | PM
U4.103.62 | Marco Allegro 3 mod. grafito | D | 2.41 | 10 | 1 | – | – | PM
U4.103.64 | Marco Allegro 3 mod. dorado | D | 7.59 | 5 | 1 | – | – | PM
U4.103.67 | Marco Allegro 3 mod. Arena | B | 5.27 | 10 | 1 | – | – | PM
U4.104.13 | Marco Allegro 4 mod. bronce | D | 9.97 | 5 | 1 | – | – | PM
U4.104.18 | Marco Allegro 4 mod. polar | B | 2.12 | 5 | 5 | – | – | PM
U4.104.24 | Marco Allegro 4 mod. cava | B | 9.97 | 5 | 1 | – | – | PM
U4.104.25 | Marco Allegro 4 mod. Marfil | B | 2.12 | 5 | 1 | – | – | PM
U4.104.30 | Marco Allegro 4 mod. Aluminio | B | 9.97 | 10 | 1 | – | – | PM
U4.104.51 | Marco Allegro 4 mod. terracota | C | 9.97 | 5 | 1 | – | – | PM
U4.104.54 | Marco Allegro 4 mod. azul glaciar | D | 9.97 | 5 | 1 | – | – | PM
U4.104.58 | Marco Allegro 4 mod. gris técnico | C | 2.53 | 5 | 1 | – | – | PM
U4.104.59 | Marco Allegro 4 mod. crema | D | 2.53 | 5 | 1 | – | – | PM
U4.104.60 | Marco Allegro 4 mod. plata mate | C | 9.97 | 5 | 1 | – | – | PM
U4.104.62 | Marco Allegro 4 mod. grafito | D | 2.53 | 5 | 1 | – | – | PM
U4.104.64 | Marco Allegro 4 mod. dorado | D | 9.97 | 5 | 1 | – | – | PM
U4.104.67 | Marco Allegro 4 mod. Arena | C | 7.76 | 10 | 1 | – | – | PM
U4.702.26 | Marco Quadro 1 elem. Aqua | B | 2.93 | 5 | 1 | – | – | PM
U4.702.27 | Marco Quadro 1 elem. Lipstick | B | 2.93 | 5 | 1 | – | – | PM
U4.702.28 | Marco Quadro 1 elem. Bio | B | 2.93 | 5 | 1 | – | – | PM
U4.702.29 | Marco Quadro 1 elem. Cytrus | B | 2.93 | 5 | 1 | – | – | PM
U4.702.35 | Marco Quadro 1 elem. Perla | B | 2.93 | 5 | 5 | – | – | PM
U4.702.36 | Marco Quadro 1 elem. Caramelo | D | 2.93 | 5 | 1 | – | – | PM
U4.702.37 | Marco Quadro 1 elem. Salmón | D | 2.93 | 5 | 1 | – | – | PM
U4.704.26 | Marco Quadro 2 elem. Aqua | B | 5.9 | 5 | 1 | – | – | PM
U4.704.27 | Marco Quadro 2 elem. Lipstick | B | 5.9 | 5 | 1 | – | – | PM
U4.704.28 | Marco Quadro 2 elem. Bio | B | 5.9 | 5 | 1 | – | – | PM
U4.704.29 | Marco Quadro 2 elem. Cytrus | B | 5.9 | 5 | 1 | – | – | PM
U4.704.35 | Marco Quadro 2 elem. Perla | B | 5.9 | 5 | 1 | – | – | PM
U4.704.36 | Marco Quadro 2 elem. Caramelo | D | 5.9 | 5 | 1 | – | – | PM
U4.704.37 | Marco Quadro 2 elem. Salmón | D | 5.9 | 5 | 1 | – | – | PM
U4.706.26 | Marco Quadro 3 elem. Aqua | C | 9.38 | 3 | 1 | – | – | PM
U4.706.27 | Marco Quadro 3 elem. Lipstick | C | 9.38 | 3 | 1 | – | – | PM
U4.706.28 | Marco Quadro 3 elem. Bio | C | 9.38 | 3 | 1 | – | – | PM
U4.706.29 | Marco Quadro 3 elem. Cytrus | C | 9.38 | 3 | 1 | – | – | PM
U4.706.35 | Marco Quadro 3 elem. Perla | B | 9.38 | 3 | 1 | – | – | PM
U4.706.36 | Marco Quadro 3 elem. Caramelo | D | 9.38 | 3 | 1 | – | – | PM
U4.706.37 | Marco Quadro 3 elem. Salmón | D | 9.38 | 3 | 1 | – | – | PM
U4.708.26 | Marco Quadro 4 elem. Aqua | C | 12.61 | 3 | 1 | – | – | PM
U4.708.27 | Marco Quadro 4 elem. Lipstick | C | 12.61 | 3 | 1 | – | – | PM
U4.708.28 | Marco Quadro 4 elem. Bio | C | 12.61 | 3 | 1 | – | – | PM
U4.708.29 | Marco Quadro 4 elem. Cytrus | C | 12.61 | 3 | 1 | – | – | PM
U4.708.35 | Marco Quadro 4 elem. Perla | B | 12.61 | 3 | 1 | – | – | PM
U4.708.36 | Marco Quadro 4 elem. Caramelo | D | 12.61 | 3 | 1 | – | – | PM
U4.708.37 | Marco Quadro 4 elem. Salmón | D | 12.61 | 3 | 1 | – | – | PM
U5.201.18 | Interruptor con bastidor | A | 3.7 | 60 | 60 | – | – | PM
U5.201.25 | Interruptor con bastidor | A | 3.7 | 60 | 60 | – | – | PM
U5.203.18 | Conmutador con bastidor | A | 4.19 | 60 | 60 | – | – | PM
U5.203.25 | Conmutador con bastidor | A | 4.19 | 60 | 60 | – | – | PM
U5.512.12 | Regulador 40-1000 W | B | 155.77 | 1 | 1 | – | – | PM
U5.512.18 | Regulador 40-1000 W | B | 151.8 | 1 | 1 | – | – | PM
U5.512.25 | Regulador 40-1000 W | C | 151.8 | 1 | 1 | – | – | PM
U5.512.30 | Regulador 40-1000 W | B | 155.77 | 1 | 1 | – | – | PM
U5.580.12 | Potenciómetro musical 4W 27 ohm | C | 38.06 | 1 | 1 | – | – | PM
U5.580.18 | Potenciómetro musical 4W 27 ohm | C | 36.83 | 1 | 1 | – | – | PM
U5.580.25 | Potenciómetro musical 4W 27 ohm | C | 36.83 | 1 | 1 | – | – | PM
U5.580.30 | Potenciómetro musical 4W 27 ohm | C | 38.06 | 1 | 1 | – | – | PM
U5.581.12 | Potenciómetro musical 5W 47 ohm | C | 44.45 | 1 | 1 | – | – | PM
U5.581.18 | Potenciómetro musical 5W 47 ohm | C | 43.33 | 1 | 1 | – | – | PM
U5.581.25 | Potenciómetro musical 5W 47 ohm | C | 43.33 | 1 | 1 | – | – | PM
U5.581.30 | Potenciómetro musical 5W 47 ohm | C | 44.45 | 1 | 1 | – | – | PM
U5.586.12 | Altavoz 2" 32 ohms | C | 45.89 | 1 | 1 | – | – | PM
U5.586.18 | Altavoz 2" 32 ohms | B | 38.4 | 1 | 1 | – | – | PM
U5.586.25 | Altavoz 2" 32 ohms | C | 38.4 | 1 | 1 | – | – | PM
U5.586.30 | Altavoz 2" 32 ohms | C | 45.89 | 1 | 1 | – | – | PM
U5.587.12 | Altavoz 2" 32 ohms | C | 44.54 | 1 | 1 | – | – | PM
U5.587.18 | Altavoz 2" 32 ohms | C | 41.35 | 1 | 1 | – | – | PM
U5.587.25 | Altavoz 2" 32 ohms | C | 41.35 | 1 | 1 | – | – | PM
U5.587.30 | Altavoz 2" 32 ohms | C | 44.54 | 1 | 1 | – | – | PM
U5.596.12 | Altavoz 2" 16 ohmios. Bastidor universal | C | 45.89 | 1 | 1 | – | – | PM
U5.596.18 | Altavoz 2" 16 ohmios. Bastidor universal | C | 38.4 | 1 | 1 | – | – | PM
U5.596.25 | Altavoz 2" 16 ohmios. Bastidor universal | C | 38.4 | 1 | 1 | – | – | PM
U5.596.30 | Altavoz 2" 16 ohmios. Bastidor universal | C | 45.89 | 1 | 1 | – | – | PM
U5.597.12 | Altavoz 2" 16 ohmios. Bastidor rectangular | C | 44.54 | 1 | 1 | – | – | PM
U5.597.18 | Altavoz 2" 16 ohmios. Bastidor rectangular | C | 41.35 | 1 | 1 | – | – | PM
U5.597.25 | Altavoz 2" 16 ohmios. Bastidor rectangular | C | 41.35 | 1 | 1 | – | – | PM
U5.597.30 | Altavoz 2" 16 ohmios. Bastidor rectangular | C | 44.54 | 1 | 1 | – | – | PM
U6.002.18 | Marco Plus 1 elem. (Polar) | A | 3.42 | 20 | 20 | – | – | PM
U6.002.25 | Marco Plus 1 elem. (Marfil) | B | 3.42 | 20 | 20 | – | – | PM
U6.002.524 | Marco Plus 1 elem. (Cava) | A | 7.01 | 20 | 20 | – | – | PM
U6.002.551 | Marco Plus 1 elem. (Terracota) | B | 7.01 | 20 | 1 | – | – | PM
U6.002.554 | Marco Plus 1 elem. (Azul Glaciar) | D | 7.91 | 20 | 1 | – | – | PM
U6.002.563 | Marco Plus 1 elem. (Verde manzana) | D | 5.4 | 20 | 1 | – | – | PM
U6.002.565 | Marco Plus 1 elem. (Gris niebla) | B | 4.77 | 20 | 1 | – | – | PM
U6.002.566 | Marco Plus 1 elem. (Verde pistacho) | C | 4.77 | 20 | 1 | – | – | PM
U6.002.567 | Marco Plus 1 elem. (Arena) | A | 4.77 | 20 | 20 | – | – | PM
U6.002.569 | Marco Plus 1 elem. (Orange) | B | 4.77 | 20 | 1 | – | – | PM
U6.002.571 | Marco Plus 1 elem. (Cacao) | B | 4.77 | 20 | 1 | – | – | PM
U6.002.572 | Marco Plus 1 elem. (Granate) | D | 5.4 | 20 | 1 | – | – | PM
U6.002.574 | Marco Plus 1 elem. (Visón) | B | 4.77 | 20 | 20 | – | – | PM
U6.002.576 | Marco Plus 1 elem. (Malva) | D | 5.4 | 20 | 1 | – | – | PM
U6.002.577 | Marco Plus 1 elem. (Gris pizarra) | D | 5.4 | 20 | 1 | – | – | PM
U6.002.824 | Marco Plus 1 elem. (Cava) | B | 7.01 | 20 | 1 | – | – | PM
U6.002.851 | Marco Plus 1 elem. (Terracota) | B | 7.01 | 20 | 1 | – | – | PM
U6.002.854 | Marco Plus 1 elem. (Azul Glaciar) | B | 7.01 | 20 | 1 | – | – | PM
U6.002.863 | Marco Plus 1 elem. (Verde manzana) | D | 5.4 | 20 | 1 | – | – | PM
U6.002.865 | Marco Plus 1 elem. (Gris niebla) | A | 4.77 | 20 | 20 | – | – | PM
U6.002.866 | Marco Plus 1 elem. (Verde pistacho) | B | 4.77 | 20 | 1 | – | – | PM
U6.002.867 | Marco Plus 1 elem. (Arena) | B | 4.77 | 20 | 20 | – | – | PM
U6.002.869 | Marco Plus 1 elem. (Orange) | D | 5.4 | 20 | 1 | – | – | PM
U6.002.871 | Marco Plus 1 elem. (Cacao) | B | 4.77 | 20 | 20 | – | – | PM
U6.002.872 | Marco Plus 1 elem. (Granate) | B | 4.77 | 20 | 20 | – | – | PM
U6.002.874 | Marco Plus 1 elem. (Visón) | B | 4.77 | 20 | 1 | – | – | PM
U6.002.876 | Marco Plus 1 elem. (Malva) | D | 5.4 | 20 | 1 | – | – | PM
U6.002.877 | Marco Plus 1 elem. (Gris pizarra) | A | 4.77 | 20 | 20 | – | – | PM
U6.004.18 | Marco Plus 2 elem. horiz. (Polar) | A | 6.83 | 10 | 10 | – | – | PM
U6.004.25 | Marco Plus 2 elem. horiz. (Marfil) | B | 6.83 | 10 | 10 | – | – | PM
U6.004.524 | Marco Plus 2 elem. horiz. (Cava) | B | 14.01 | 10 | 10 | – | – | PM
U6.004.551 | Marco Plus 2 elem. horiz. (Terracota) | B | 14.01 | 10 | 1 | – | – | PM
U6.004.554 | Marco Plus 2 elem. horiz. (Azul Glaciar) | D | 15.83 | 10 | 1 | – | – | PM
U6.004.563 | Marco Plus 2 elem. horiz. (Verde manzana) | D | 10.37 | 10 | 1 | – | – | PM
U6.004.565 | Marco Plus 2 elem. horiz. (Gris niebla) | B | 9.18 | 10 | 1 | – | – | PM
U6.004.566 | Marco Plus 2 elem. horiz. (Verde pistacho) | C | 9.18 | 10 | 1 | – | – | PM
U6.004.567 | Marco Plus 2 elem. horiz. (Arena) | B | 9.18 | 10 | 10 | – | – | PM
U6.004.569 | Marco Plus 2 elem. horiz. (Orange) | B | 9.18 | 10 | 1 | – | – | PM
U6.004.571 | Marco Plus 2 elem. horiz. (Cacao) | B | 9.18 | 10 | 1 | – | – | PM
U6.004.572 | Marco Plus 2 elem. horiz. (Granate) | D | 10.37 | 10 | 1 | – | – | PM
U6.004.574 | Marco Plus 2 elem. horiz. (Visón) | B | 9.18 | 10 | 10 | – | – | PM
U6.004.576 | Marco Plus 2 elem. horiz. (Malva) | D | 10.37 | 10 | 1 | – | – | PM
U6.004.577 | Marco Plus 2 elem. horiz. (Gris pizarra) | D | 10.37 | 10 | 1 | – | – | PM
U6.004.824 | Marco Plus 2 elem. horiz. (Cava) | B | 14.01 | 10 | 1 | – | – | PM
U6.004.851 | Marco Plus 2 elem. horiz. (Terracota) | B | 14.01 | 10 | 1 | – | – | PM
U6.004.854 | Marco Plus 2 elem. horiz. (Azul Glaciar) | B | 14.01 | 10 | 1 | – | – | PM
U6.004.863 | Marco Plus 2 elem. horiz. (Verde manzana) | D | 10.37 | 10 | 1 | – | – | PM
U6.004.865 | Marco Plus 2 elem. horiz. (Gris niebla) | B | 9.18 | 10 | 10 | – | – | PM
U6.004.866 | Marco Plus 2 elem. horiz. (Verde pistacho) | B | 9.18 | 10 | 1 | – | – | PM
U6.004.867 | Marco Plus 2 elem. horiz. (Arena) | B | 9.18 | 10 | 1 | – | – | PM
U6.004.869 | Marco Plus 2 elem. horiz. (Orange) | D | 10.37 | 10 | 1 | – | – | PM
U6.004.871 | Marco Plus 2 elem. horiz. (Cacao) | B | 9.18 | 10 | 1 | – | – | PM
U6.004.872 | Marco Plus 2 elem. horiz. (Granate) | B | 9.18 | 10 | 1 | – | – | PM
U6.004.874 | Marco Plus 2 elem. horiz. (Visón) | B | 9.18 | 10 | 1 | – | – | PM
U6.004.876 | Marco Plus 2 elem. horiz. (Malva) | D | 10.37 | 10 | 1 | – | – | PM
U6.004.877 | Marco Plus 2 elem. horiz. (Gris pizarra) | B | 9.18 | 10 | 10 | – | – | PM
U6.004V.18 | Marco Plus 2 elem. vert. (Polar) | C | 6.83 | 5 | 1 | – | – | PM
U6.004V.25 | Marco Plus 2 elem. vert. (Marfil) | C | 6.83 | 5 | 1 | – | – | PM
U6.004V.524 | Marco Plus 2 elem. vert. (Cava) | C | 14.01 | 5 | 1 | – | – | PM
U6.004V.551 | Marco Plus 2 elem. vert. (Terracota) | C | 14.01 | 5 | 1 | – | – | PM
U6.004V.554 | Marco Plus 2 elem. vert. (Azul Glaciar) | D | 15.83 | 5 | 1 | – | – | PM
U6.004V.563 | Marco Plus 2 elem. vert. (Verde manzana) | D | 10.37 | 5 | 1 | – | – | PM
U6.004V.565 | Marco Plus 2 elem. vert. (Gris niebla) | C | 9.18 | 5 | 1 | – | – | PM
U6.004V.566 | Marco Plus 2 elem. vert. (Verde pistacho) | C | 9.18 | 5 | 1 | – | – | PM
U6.004V.567 | Marco Plus 2 elem. vert. (Arena) | C | 9.18 | 5 | 1 | – | – | PM
U6.004V.569 | Marco Plus 2 elem. vert. (Orange) | C | 9.18 | 5 | 1 | – | – | PM
U6.004V.571 | Marco Plus 2 elem. vert. (Cacao) | C | 9.18 | 5 | 1 | – | – | PM
U6.004V.572 | Marco Plus 2 elem. vert. (Granate) | D | 10.37 | 5 | 1 | – | – | PM
U6.004V.574 | Marco Plus 2 elem. vert. (Visón) | C | 9.18 | 5 | 1 | – | – | PM
U6.004V.576 | Marco Plus 2 elem. vert. (Malva) | D | 10.37 | 5 | 1 | – | – | PM
U6.004V.577 | Marco Plus 2 elem. vert. (Gris pizarra) | D | 10.37 | 5 | 1 | – | – | PM
U6.004V.824 | Marco Plus 2 elem. vert. (Cava) | C | 14.01 | 5 | 1 | – | – | PM
U6.004V.851 | Marco Plus 2 elem. vert. (Terracota) | C | 14.01 | 5 | 1 | – | – | PM
U6.004V.854 | Marco Plus 2 elem. vert. (Azul Glaciar) | C | 14.01 | 5 | 1 | – | – | PM
U6.004V.863 | Marco Plus 2 elem. vert. (Verde manzana) | D | 10.37 | 5 | 1 | – | – | PM
U6.004V.865 | Marco Plus 2 elem. vert. (Gris niebla) | C | 9.18 | 5 | 1 | – | – | PM
U6.004V.866 | Marco Plus 2 elem. vert. (Verde pistacho) | C | 9.18 | 5 | 1 | – | – | PM
U6.004V.867 | Marco Plus 2 elem. vert. (Arena) | C | 9.18 | 5 | 1 | – | – | PM
U6.004V.869 | Marco Plus 2 elem. vert. (Orange) | D | 10.37 | 5 | 1 | – | – | PM
U6.004V.871 | Marco Plus 2 elem. vert. (Cacao) | B | 9.18 | 5 | 1 | – | – | PM
U6.004V.872 | Marco Plus 2 elem. vert. (Granate) | C | 9.18 | 5 | 1 | – | – | PM
U6.004V.874 | Marco Plus 2 elem. vert. (Visón) | C | 9.18 | 5 | 1 | – | – | PM
U6.004V.876 | Marco Plus 2 elem. vert. (Malva) | D | 10.37 | 5 | 1 | – | – | PM
U6.004V.877 | Marco Plus 2 elem. vert. (Gris pizarra) | B | 9.18 | 5 | 1 | – | – | PM
U6.006.18 | Marco Plus 3 elem. horiz. (Polar) | B | 10.59 | 5 | 5 | – | – | PM
U6.006.25 | Marco Plus 3 elem. horiz. (Marfil) | C | 10.59 | 5 | 5 | – | – | PM
U6.006.524 | Marco Plus 3 elem. horiz. (Cava) | B | 20.94 | 5 | 1 | – | – | PM
U6.006.551 | Marco Plus 3 elem. horiz. (Terracota) | B | 20.94 | 5 | 1 | – | – | PM
U6.006.554 | Marco Plus 3 elem. horiz. (Azul Glaciar) | D | 23.64 | 5 | 1 | – | – | PM
U6.006.563 | Marco Plus 3 elem. horiz. (Verde manzana) | D | 16.52 | 5 | 1 | – | – | PM
U6.006.565 | Marco Plus 3 elem. horiz. (Gris niebla) | C | 14.62 | 5 | 1 | – | – | PM
U6.006.566 | Marco Plus 3 elem. horiz. (Verde pistacho) | C | 14.62 | 5 | 1 | – | – | PM
U6.006.567 | Marco Plus 3 elem. horiz. (Arena) | B | 14.62 | 5 | 5 | – | – | PM
U6.006.569 | Marco Plus 3 elem. horiz. (Orange) | B | 14.62 | 5 | 1 | – | – | PM
U6.006.571 | Marco Plus 3 elem. horiz. (Cacao) | B | 14.62 | 5 | 1 | – | – | PM
U6.006.572 | Marco Plus 3 elem. horiz. (Granate) | D | 16.52 | 5 | 1 | – | – | PM
U6.006.574 | Marco Plus 3 elem. horiz. (Visón) | B | 14.62 | 5 | 1 | – | – | PM
U6.006.576 | Marco Plus 3 elem. horiz. (Malva) | D | 16.52 | 5 | 1 | – | – | PM
U6.006.577 | Marco Plus 3 elem. horiz. (Gris pizarra) | D | 16.52 | 5 | 1 | – | – | PM
U6.006.824 | Marco Plus 3 elem. horiz. (Cava) | B | 20.94 | 5 | 1 | – | – | PM
U6.006.851 | Marco Plus 3 elem. horiz. (Terracota) | C | 20.94 | 5 | 1 | – | – | PM
U6.006.854 | Marco Plus 3 elem. horiz. (Azul Glaciar) | C | 20.94 | 5 | 1 | – | – | PM
U6.006.863 | Marco Plus 3 elem. horiz. (Verde manzana) | D | 16.52 | 5 | 1 | – | – | PM
U6.006.865 | Marco Plus 3 elem. horiz. (Gris niebla) | B | 14.62 | 5 | 1 | – | – | PM
U6.006.866 | Marco Plus 3 elem. horiz. (Verde pistacho) | B | 14.62 | 5 | 1 | – | – | PM
U6.006.867 | Marco Plus 3 elem. horiz. (Arena) | B | 14.62 | 5 | 1 | – | – | PM
U6.006.869 | Marco Plus 3 elem. horiz. (Orange) | D | 16.52 | 5 | 1 | – | – | PM
U6.006.871 | Marco Plus 3 elem. horiz. (Cacao) | B | 14.62 | 5 | 1 | – | – | PM
U6.006.872 | Marco Plus 3 elem. horiz. (Granate) | B | 14.62 | 5 | 1 | – | – | PM
U6.006.874 | Marco Plus 3 elem. horiz. (Visón) | B | 14.62 | 5 | 1 | – | – | PM
U6.006.876 | Marco Plus 3 elem. horiz. (Malva) | D | 16.52 | 5 | 1 | – | – | PM
U6.006.877 | Marco Plus 3 elem. horiz. (Gris pizarra) | B | 14.62 | 5 | 1 | – | – | PM
U6.006V.18 | Marco Plus 3 elem. vert. (Polar) | C | 10.59 | 5 | 1 | – | – | PM
U6.006V.25 | Marco Plus 3 elem. vert. (Marfil) | C | 10.59 | 5 | 1 | – | – | PM
U6.006V.524 | Marco Plus 3 elem. vert. (Cava) | C | 20.94 | 5 | 1 | – | – | PM
U6.006V.551 | Marco Plus 3 elem. vert. (Terracota) | C | 20.94 | 5 | 1 | – | – | PM
U6.006V.554 | Marco Plus 3 elem. vert. (Azul Glaciar) | D | 23.64 | 5 | 1 | – | – | PM
U6.006V.563 | Marco Plus 3 elem. vert. (Verde manzana) | D | 16.52 | 5 | 1 | – | – | PM
U6.006V.565 | Marco Plus 3 elem. vert. (Gris niebla) | C | 14.62 | 5 | 1 | – | – | PM
U6.006V.566 | Marco Plus 3 elem. vert. (Verde pistacho) | C | 14.62 | 5 | 1 | – | – | PM
U6.006V.567 | Marco Plus 3 elem. vert. (Arena) | C | 14.62 | 5 | 1 | – | – | PM
U6.006V.569 | Marco Plus 3 elem. vert. (Orange) | C | 14.62 | 5 | 1 | – | – | PM
U6.006V.571 | Marco Plus 3 elem. vert. (Cacao) | C | 14.62 | 5 | 1 | – | – | PM
U6.006V.572 | Marco Plus 3 elem. vert. (Granate) | D | 16.52 | 5 | 1 | – | – | PM
U6.006V.574 | Marco Plus 3 elem. vert. (Visón) | C | 14.62 | 5 | 1 | – | – | PM
U6.006V.576 | Marco Plus 3 elem. vert. (Malva) | D | 16.52 | 5 | 1 | – | – | PM
U6.006V.577 | Marco Plus 3 elem. vert. (Gris pizarra) | D | 16.52 | 5 | 1 | – | – | PM
U6.006V.824 | Marco Plus 3 elem. vert. (Cava) | C | 20.94 | 5 | 1 | – | – | PM
U6.006V.851 | Marco Plus 3 elem. vert. (Terracota) | C | 20.94 | 5 | 1 | – | – | PM
U6.006V.854 | Marco Plus 3 elem. vert. (Azul Glaciar) | C | 20.94 | 5 | 1 | – | – | PM
U6.006V.863 | Marco Plus 3 elem. vert. (Verde manzana) | D | 16.52 | 5 | 1 | – | – | PM
U6.006V.865 | Marco Plus 3 elem. vert. (Gris niebla) | C | 14.62 | 5 | 1 | – | – | PM
U6.006V.866 | Marco Plus 3 elem. vert. (Verde pistacho) | C | 14.62 | 5 | 1 | – | – | PM
U6.006V.867 | Marco Plus 3 elem. vert. (Arena) | C | 14.62 | 5 | 1 | – | – | PM
U6.006V.869 | Marco Plus 3 elem. vert. (Orange) | D | 16.52 | 5 | 1 | – | – | PM
U6.006V.871 | Marco Plus 3 elem. vert. (Cacao) | C | 14.62 | 5 | 1 | – | – | PM
U6.006V.872 | Marco Plus 3 elem. vert. (Granate) | C | 14.62 | 5 | 1 | – | – | PM
U6.006V.874 | Marco Plus 3 elem. vert. (Visón) | C | 14.62 | 5 | 1 | – | – | PM
U6.006V.876 | Marco Plus 3 elem. vert. (Malva) | D | 16.52 | 5 | 1 | – | – | PM
U6.006V.877 | Marco Plus 3 elem. vert. (Gris pizarra) | C | 14.62 | 5 | 1 | – | – | PM
U6.008.18 | Marco Plus 4 elem. horiz. (Polar) | B | 14.53 | 5 | 1 | – | – | PM
U6.008.25 | Marco Plus 4 elem. horiz. (Marfil) | B | 14.53 | 5 | 1 | – | – | PM
U6.008.524 | Marco Plus 4 elem. horiz. (Cava) | B | 28.3 | 5 | 1 | – | – | PM
U6.008.551 | Marco Plus 4 elem. horiz. (Terracota) | C | 28.3 | 5 | 1 | – | – | PM
U6.008.554 | Marco Plus 4 elem. horiz. (Azul Glaciar) | D | 31.97 | 5 | 1 | – | – | PM
U6.008.563 | Marco Plus 4 elem. horiz. (Verde manzana) | D | 22.65 | 5 | 1 | – | – | PM
U6.008.565 | Marco Plus 4 elem. horiz. (Gris niebla) | C | 20.05 | 5 | 1 | – | – | PM
U6.008.566 | Marco Plus 4 elem. horiz. (Verde pistacho) | C | 20.05 | 5 | 1 | – | – | PM
U6.008.567 | Marco Plus 4 elem. horiz. (Arena) | B | 20.05 | 5 | 1 | – | – | PM
U6.008.569 | Marco Plus 4 elem. horiz. (Orange) | C | 20.05 | 5 | 1 | – | – | PM
U6.008.571 | Marco Plus 4 elem. horiz. (Cacao) | C | 20.05 | 5 | 1 | – | – | PM
U6.008.572 | Marco Plus 4 elem. horiz. (Granate) | D | 22.65 | 5 | 1 | – | – | PM
U6.008.574 | Marco Plus 4 elem. horiz. (Visón) | C | 20.05 | 5 | 1 | – | – | PM
U6.008.576 | Marco Plus 4 elem. horiz. (Malva) | D | 22.65 | 5 | 1 | – | – | PM
U6.008.577 | Marco Plus 4 elem. horiz. (Gris pizarra) | D | 22.65 | 5 | 1 | – | – | PM
U6.008.824 | Marco Plus 4 elem. horiz. (Cava) | C | 28.3 | 5 | 1 | – | – | PM
U6.008.851 | Marco Plus 4 elem. horiz. (Terracota) | C | 28.3 | 5 | 1 | – | – | PM
U6.008.854 | Marco Plus 4 elem. horiz. (Azul Glaciar) | C | 28.3 | 5 | 1 | – | – | PM
U6.008.863 | Marco Plus 4 elem. horiz. (Verde manzana) | D | 22.65 | 5 | 1 | – | – | PM
U6.008.865 | Marco Plus 4 elem. horiz. (Gris niebla) | C | 20.05 | 5 | 1 | – | – | PM
U6.008.866 | Marco Plus 4 elem. horiz. (Verde pistacho) | C | 20.05 | 5 | 1 | – | – | PM
U6.008.867 | Marco Plus 4 elem. horiz. (Arena) | C | 20.05 | 5 | 1 | – | – | PM
U6.008.869 | Marco Plus 4 elem. horiz. (Orange) | D | 22.65 | 5 | 1 | – | – | PM
U6.008.871 | Marco Plus 4 elem. horiz. (Cacao) | C | 20.05 | 5 | 1 | – | – | PM
U6.008.872 | Marco Plus 4 elem. horiz. (Granate) | C | 20.05 | 5 | 1 | – | – | PM
U6.008.874 | Marco Plus 4 elem. horiz. (Visón) | C | 20.05 | 5 | 1 | – | – | PM
U6.008.876 | Marco Plus 4 elem. horiz. (Malva) | D | 22.65 | 5 | 1 | – | – | PM
U6.008.877 | Marco Plus 4 elem. horiz. (Gris pizarra) | B | 20.05 | 5 | 1 | – | – | PM
U6.502.12 | Cerquillo marco Plus 1 el. | D | 4.06 | 10 | 1 | – | – | PM
U6.502.18 | Cerquillo marco Plus 1 el. | D | 1.46 | 10 | 1 | – | – | PM
U6.502.25 | Cerquillo marco Plus 1 el. | D | 1.46 | 10 | 1 | – | – | PM
U6.502.30 | Cerquillo marco Plus 1 el. | D | 4.06 | 10 | 1 | – | – | PM
U6.504.12 | Cerquillo marco Plus 2 el. | D | 6.42 | 10 | 1 | – | – | PM
U6.504.18 | Cerquillo marco Plus 2 el. | D | 2.37 | 10 | 1 | – | – | PM
U6.504.25 | Cerquillo marco Plus 2 el. | D | 2.37 | 10 | 1 | – | – | PM
U6.504.30 | Cerquillo marco Plus 2 el. | D | 6.42 | 10 | 1 | – | – | PM
U6.506.12 | Cerquillo marco Plus 3 el. | D | 8.24 | 5 | 1 | – | – | PM
U6.506.18 | Cerquillo marco Plus 3 el. | D | 3.37 | 5 | 1 | – | – | PM
U6.506.25 | Cerquillo marco Plus 3 el. | D | 3.37 | 5 | 1 | – | – | PM
U6.506.30 | Cerquillo marco Plus 3 el. | D | 8.24 | 5 | 1 | – | – | PM
U6.702.55 | Marco Quadro 1 elem. Plata | A | 3.03 | 5 | 5 | – | – | PM
U6.702.56 | Marco Quadro 1 elem. Cobre | B | 3.03 | 5 | 5 | – | – | PM
U6.702.57 | Marco Quadro 1 elem. Titanio | B | 3.03 | 5 | 5 | – | – | PM
U6.704.55 | Marco Quadro 2 elem. Plata | A | 5.95 | 5 | 5 | – | – | PM
U6.704.56 | Marco Quadro 2 elem. Cobre | B | 5.95 | 5 | 5 | – | – | PM
U6.704.57 | Marco Quadro 2 elem. Titanio | B | 5.95 | 5 | 5 | – | – | PM
U6.706.55 | Marco Quadro 3 elem. Plata | B | 9.4 | 3 | 3 | – | – | PM
U6.706.56 | Marco Quadro 3 elem. Cobre | B | 9.4 | 3 | 3 | – | – | PM
U6.706.57 | Marco Quadro 3 elem. Titanio | B | 9.4 | 3 | 3 | – | – | PM
U6.708.55 | Marco Quadro 4 elem. Plata | C | 12.65 | 3 | 1 | – | – | PM
U6.708.56 | Marco Quadro 4 elem. Cobre | C | 12.65 | 3 | 1 | – | – | PM
U6.708.57 | Marco Quadro 4 elem. Titanio | C | 12.65 | 3 | 1 | – | – | PM
U7.002 | Bastidor zamak universal | A | 1.08 | 50 | 50 | – | – | PM
U7.002.P | Bastidor plástico universal | A | 0.56 | 50 | 50 | – | – | PM
U7.004.P | Bastidor plástico doble | A | 1.16 | 20 | 20 | – | – | PM
U7.103 | Bastidor zamak 3 módulos | A | 1.77 | 20 | 20 | – | – | PM
U7.103.P | Bastidor plástico 3 módulos | A | 0.85 | 20 | 20 | – | – | PM
U7.104 | Bastidor zamak 4 módulos | B | 3.07 | 10 | 10 | – | – | PM
U7.104.P | Bastidor plástico 4 módulos | B | 1.59 | 10 | 10 | – | – | PM
U7.892 | Garra accesoria | A | 0.75 | 20 | 20 | – | – | PM
U8.002.18 | Zócalo 1 elemento | A | 4.39 | 10 | 10 | – | – | PM
U8.002.25 | Zócalo 1 elemento | A | 4.39 | 10 | 10 | – | – | PM
U8.004.18 | Zócalo 2 elementos | A | 8.52 | 5 | 5 | – | – | PM
U8.004.25 | Zócalo 2 elementos | A | 8.52 | 5 | 5 | – | – | PM
U8.006.18 | Zócalo 3 elementos | B | 11.09 | 2 | 2 | – | – | PM
U8.006.25 | Zócalo 3 elementos | B | 11.09 | 2 | 2 | – | – | PM
U8.103.18 | Zócalo 3 módulos Italiano | B | 6.21 | 10 | 10 | – | – | PM
U8.103.25 | Zócalo 3 módulos Italiano | C | 6.21 | 10 | 10 | – | – | PM
U8.104.18 | Zócalo 4 módulos Italiano | B | 8.21 | 2 | 2 | – | – | PM
U8.104.25 | Zócalo 4 módulos Italiano | C | 8.21 | 2 | 2 | – | – | PM
U8.601 | Caja empotrar para perfilería | C | 2.78 | 10 | 10 | – | – | PM
U8.624 | Caja empotrar 2x4 | C | 3.2 | 6 | 6 | – | – | PM
U8.626 | Caja empotrar 2x6 | B | 4.71 | 6 | 6 | – | – | PM
U8.788 | Telemando piloto balizado | C | 157.33 | 1 | 1 | 0.06 | – | PM
U8.790 | Fuente Alimentación 25 pilotos balizado | C | 488.54 | 1 | 1 | 0.08 | – | PM
U8.791 | Fuente Alimentación 50 pilotos balizado | C | 602.27 | 1 | 1 | 0.1 | – | PM
U9.440.12 | Carátula Toma TV/FM | A | 3.41 | 20 | 20 | – | – | PM
U9.440.18 | Carátula Toma TV/FM | A | 1.77 | 20 | 20 | – | – | PM
U9.440.25 | Carátula Toma TV/FM | A | 1.77 | 20 | 20 | – | – | PM
U9.440.30 | Carátula Toma TV/FM | A | 3.41 | 20 | 20 | – | – | PM
U9.441.12 | Carátula Toma R-TV/SAT | A | 3.41 | 20 | 20 | – | – | PM
U9.441.18 | Carátula Toma R-TV/SAT | A | 1.77 | 20 | 20 | – | – | PM
U9.441.25 | Carátula Toma R-TV/SAT | A | 1.77 | 20 | 20 | – | – | PM
U9.441.30 | Carátula Toma R-TV/SAT | A | 3.41 | 20 | 20 | – | – | PM
U9.460.12 | Carátula RJ-45 (Universal Keystone) ancho | B | 6.68 | 20 | 1 | – | – | PM
U9.460.18 | Carátula RJ-45 (Universal Keystone) ancho | A | 4.13 | 20 | 20 | – | – | PM
U9.460.25 | Carátula RJ-45 (Universal Keystone) ancho | B | 4.13 | 20 | 20 | – | – | PM
U9.460.30 | Carátula RJ-45 (Universal Keystone) ancho | A | 6.68 | 20 | 20 | – | – | PM
U9.461.12 | Carátula RJ-45 (Universal Keystone) estrecho | B | 6.62 | 20 | 1 | – | – | PM
U9.461.18 | Carátula RJ-45 (Universal Keystone) estrecho | A | 4.09 | 20 | 20 | – | – | PM
U9.461.25 | Carátula RJ-45 (Universal Keystone) estrecho | B | 4.09 | 20 | 20 | – | – | PM
U9.461.30 | Carátula RJ-45 (Universal Keystone) estrecho | B | 6.62 | 20 | 20 | – | – | PM
U9.470.12 | Carátula RJ-45 (Infra+) estrecho | C | 6.62 | 20 | 1 | – | – | PM
U9.470.18 | Carátula RJ-45 (Infra+) estrecho | B | 4.09 | 20 | 20 | – | – | PM
U9.470.25 | Carátula RJ-45 (Infra+) estrecho | B | 4.09 | 20 | 20 | – | – | PM
U9.470.30 | Carátula RJ-45 (Infra+) estrecho | B | 6.62 | 20 | 1 | – | – | PM
U9.471.12 | Carátula RJ-45 (Infra+) ancho | C | 6.68 | 20 | 1 | – | – | PM
U9.471.18 | Carátula RJ-45 (Infra+) ancho | B | 4.13 | 20 | 20 | – | – | PM
U9.471.25 | Carátula RJ-45 (Infra+) ancho | B | 4.13 | 20 | 20 | – | – | PM
U9.471.30 | Carátula RJ-45 (Infra+) ancho | C | 6.68 | 20 | 1 | – | – | PM
U9.864.12 | Tapa ciega 1/2 módulo | C | 3.98 | 20 | 1 | – | – | PM
U9.864.30 | Tapa ciega 1/2 módulo | B | 3.98 | 20 | 1 | – | – | PM
U9.865.12 | Tapa ciega estrecho | C | 3.59 | 20 | 1 | – | – | PM
U9.865.18 | Tapa ciega estrecho | A | 1.71 | 20 | 20 | – | – | PM
U9.865.25 | Tapa ciega estrecho | B | 1.71 | 20 | 20 | – | – | PM
U9.865.30 | Tapa ciega estrecho | C | 3.59 | 20 | 1 | – | – | PM
U9.866.12 | Tapa ciega ancho | B | 3.73 | 20 | 1 | – | – | PM
U9.866.18 | Tapa ciega ancho | A | 1.94 | 20 | 1 | – | – | PM
U9.866.25 | Tapa ciega ancho | A | 1.94 | 20 | 1 | – | – | PM
U9.866.30 | Tapa ciega ancho | A | 3.73 | 20 | 1 | – | – | PM
U10.002.07 | Contenedor IP 55 | D | 8.96 | 10 | 1 | – | – | PM
U11.002.07 | Marco bastidor IP 55 | D | 6.61 | 10 | 1 | – | – | PM
U22.302.18 | Contenedor 1 elemento | B | 4.67 | 8 | 1 | – | – | PM
U22.302.25 | Contenedor 1 elemento | C | 4.67 | 8 | 1 | – | – | PM
U22.304.18 | Contenedor 2 elementos | B | 8.08 | 4 | 1 | – | – | PM
U22.304.25 | Contenedor 2 elementos | C | 8.08 | 4 | 1 | – | – | PM
U47.201.12P | Marco para perfilería 1 mod. | B | 6.91 | 10 | 1 | – | – | PM
U47.201.18P | Marco para perfilería 1 mod. | B | 4.39 | 10 | 1 | – | – | PM
U47.201.25P | Marco para perfilería 1 mod. | C | 4.39 | 10 | 1 | – | – | PM
U47.201.30P | Marco para perfilería 1 mod. | B | 6.91 | 10 | 1 | – | – | PM
U47.202.12P | Marco para perfilería 2 mod. | C | 11.34 | 10 | 1 | – | – | PM
U47.202.18P | Marco para perfilería 2 mod. | C | 8.74 | 10 | 1 | – | – | PM
U47.202.25P | Marco para perfilería 2 mod. | C | 8.74 | 10 | 1 | – | – | PM
U47.202.30P | Marco para perfilería 2 mod. | B | 11.34 | 10 | 1 | – | – | PM
U47.302.18 | Marco de contenedor 1 el. | C | 2.76 | 10 | 1 | – | – | PM
U47.302.25 | Marco de contenedor 1 el. | C | 2.76 | 10 | 1 | – | – | PM
U47.304.18 | Marco de contenedor 2 el. | C | 4.75 | 5 | 1 | – | – | PM
U47.304.25 | Marco de contenedor 2 el. | C | 4.75 | 5 | 1 | – | – | PM
U48.424.18 | Marco Plus 2x4 módulos (Polar) | B | 13.45 | 3 | 1 | – | – | PM
U48.424.25 | Marco Plus 2x4 módulos (Marfil) | C | 13.45 | 3 | 1 | – | – | PM
U48.424.524 | Marco Plus 2x4 módulos (Cava) | C | 27.37 | 3 | 1 | – | – | PM
U48.424.551 | Marco Plus 2x4 módulos (Terracota) | C | 27.37 | 3 | 1 | – | – | PM
U48.424.554 | Marco Plus 2x4 módulos (Azul glaciar) | D | 30.92 | 3 | 1 | – | – | PM
U48.424.563 | Marco Plus 2x4 módulos (Verde manzana) | D | 22.79 | 3 | 1 | – | – | PM
U48.424.565 | Marco Plus 2x4 módulos (Gris niebla) | C | 20.19 | 3 | 1 | – | – | PM
U48.424.566 | Marco Plus 2x4 módulos (Verde pistacho) | D | 22.79 | 3 | 1 | – | – | PM
U48.424.567 | Marco Plus 2x4 módulos (Arena) | C | 20.19 | 3 | 1 | – | – | PM
U48.424.569 | Marco Plus 2x4 módulos (Orange) | D | 22.79 | 3 | 1 | – | – | PM
U48.424.571 | Marco Plus 2x4 módulos (Cacao) | D | 22.79 | 3 | 1 | – | – | PM
U48.424.572 | Marco Plus 2x4 módulos (Granate) | D | 22.79 | 3 | 1 | – | – | PM
U48.424.574 | Marco Plus 2x4 módulos (Visón) | C | 20.19 | 3 | 1 | – | – | PM
U48.424.576 | Marco Plus 2x4 módulos (Malva) | D | 22.79 | 3 | 1 | – | – | PM
U48.424.577 | Marco Plus 2x4 módulos (Gris pizarra) | D | 22.79 | 3 | 1 | – | – | PM
U48.424.824 | Marco Plus 2x4 módulos (Cava) | C | 27.37 | 3 | 1 | – | – | PM
U48.424.851 | Marco Plus 2x4 módulos (Terracota) | C | 27.37 | 3 | 1 | – | – | PM
U48.424.854 | Marco Plus 2x4 módulos (Azul glaciar) | D | 30.92 | 3 | 1 | – | – | PM
U48.424.863 | Marco Plus 2x4 módulos (Verde manzana) | D | 22.79 | 3 | 1 | – | – | PM
U48.424.865 | Marco Plus 2x4 módulos (Gris niebla) | C | 20.19 | 3 | 1 | – | – | PM
U48.424.866 | Marco Plus 2x4 módulos (Verde pistacho) | D | 22.79 | 3 | 1 | – | – | PM
U48.424.867 | Marco Plus 2x4 módulos (Arena) | C | 20.19 | 3 | 1 | – | – | PM
U48.424.869 | Marco Plus 2x4 módulos (Orange) | D | 22.79 | 3 | 1 | – | – | PM
U48.424.871 | Marco Plus 2x4 módulos (Cacao) | D | 22.79 | 3 | 1 | – | – | PM
U48.424.872 | Marco Plus 2x4 módulos (Granate) | C | 20.19 | 3 | 1 | – | – | PM
U48.424.874 | Marco Plus 2x4 módulos (Visón) | C | 20.19 | 3 | 1 | – | – | PM
U48.424.876 | Marco Plus 2x4 módulos (Malva) | D | 22.79 | 3 | 1 | – | – | PM
U48.424.877 | Marco Plus 2x4 módulos (Gris pizarra) | C | 20.19 | 3 | 1 | – | – | PM
U48.426.18 | Marco Plus 2x6 módulos (Polar) | B | 17.47 | 3 | 1 | – | – | PM
U48.426.25 | Marco Plus 2x6 módulos (Marfil) | B | 17.47 | 3 | 1 | – | – | PM
U48.426.524 | Marco Plus 2x6 módulos (Cava) | C | 35.58 | 3 | 1 | – | – | PM
U48.426.551 | Marco Plus 2x6 módulos (Terracota) | C | 35.58 | 3 | 1 | – | – | PM
U48.426.554 | Marco Plus 2x6 módulos (Azul glaciar) | D | 40.18 | 3 | 1 | – | – | PM
U48.426.563 | Marco Plus 2x6 módulos (Verde manzana) | D | 29.63 | 3 | 1 | – | – | PM
U48.426.565 | Marco Plus 2x6 módulos (Gris niebla) | C | 26.23 | 3 | 1 | – | – | PM
U48.426.566 | Marco Plus 2x6 módulos (Verde pistacho) | D | 29.63 | 3 | 1 | – | – | PM
U48.426.567 | Marco Plus 2x6 módulos (Arena) | C | 26.23 | 3 | 1 | – | – | PM
U48.426.569 | Marco Plus 2x6 módulos (Orange) | D | 29.63 | 3 | 1 | – | – | PM
U48.426.571 | Marco Plus 2x6 módulos (Cacao) | D | 29.63 | 3 | 1 | – | – | PM
U48.426.572 | Marco Plus 2x6 módulos (Granate) | D | 29.63 | 3 | 1 | – | – | PM
U48.426.574 | Marco Plus 2x6 módulos (Visón) | C | 26.23 | 3 | 1 | – | – | PM
U48.426.576 | Marco Plus 2x6 módulos (Malva) | D | 29.63 | 3 | 1 | – | – | PM
U48.426.577 | Marco Plus 2x6 módulos (Gris pizarra) | D | 29.63 | 3 | 1 | – | – | PM
U48.426.824 | Marco Plus 2x6 módulos (Cava) | C | 35.58 | 3 | 1 | – | – | PM
U48.426.851 | Marco Plus 2x6 módulos (Terracota) | C | 35.58 | 3 | 1 | – | – | PM
U48.426.854 | Marco Plus 2x6 módulos (Azul glaciar) | D | 40.18 | 3 | 1 | – | – | PM
U48.426.863 | Marco Plus 2x6 módulos (Verde manzana) | D | 29.63 | 3 | 1 | – | – | PM
U48.426.865 | Marco Plus 2x6 módulos (Gris niebla) | C | 26.23 | 3 | 1 | – | – | PM
U48.426.866 | Marco Plus 2x6 módulos (Verde pistacho) | D | 29.63 | 3 | 1 | – | – | PM
U48.426.867 | Marco Plus 2x6 módulos (Arena) | C | 26.23 | 3 | 1 | – | – | PM
U48.426.869 | Marco Plus 2x6 módulos (Orange) | D | 29.63 | 3 | 1 | – | – | PM
U48.426.871 | Marco Plus 2x6 módulos (Cacao) | D | 29.63 | 3 | 1 | – | – | PM
U48.426.872 | Marco Plus 2x6 módulos (Granate) | C | 26.23 | 3 | 1 | – | – | PM
U48.426.874 | Marco Plus 2x6 módulos (Visón) | C | 26.23 | 3 | 1 | – | – | PM
U48.426.876 | Marco Plus 2x6 módulos (Malva) | D | 29.63 | 3 | 1 | – | – | PM
U48.426.877 | Marco Plus 2x6 módulos (Gris pizarra) | C | 26.23 | 3 | 1 | – | – | PM
U49.424.010 | Marco Top 2x4 modulos. Cromo brillo | D | 41.25 | 3 | 1 | – | – | PM
U49.424.038 | Marco Top 2x4 módulos. Cromo satinado | B | 29.07 | 3 | 1 | – | – | PM
U49.424.039 | Marco Top 2x4 módulos. Niquel mate | C | 29.07 | 3 | 1 | – | – | PM
U49.424.092 | Marco Top 2x4 módulos. Blanco tecno | C | 29.07 | 3 | 1 | – | – | PM
U49.424.093 | Marco Top 2x4 módulos. Negro rodio | C | 29.07 | 3 | 1 | – | – | PM
U49.424.094 | Marco Top 2x4 módulos. Verde fluor | D | 32.67 | 3 | 1 | – | – | PM
U49.424.095 | Marco Top 2x4 módulos. Titanio opal | C | 29.07 | 3 | 1 | – | – | PM
U49.424.096 | Marco Top 2x4 módulos. Cobre onix | C | 29.07 | 3 | 1 | – | – | PM
U49.424.097 | Marco Top 2x4 módulos. Gris metal | C | 29.07 | 3 | 1 | – | – | PM
U49.424.098 | Marco Top 2x4 módulos. Azul berilo | D | 32.67 | 3 | 1 | – | – | PM
U49.424.210 | Marco Top 2x4 modulos. Cromo brillo | D | 41.25 | 3 | 1 | – | – | PM
U49.424.238 | Marco Top 2x4 módulos. Cromo satinado | C | 29.07 | 3 | 1 | – | – | PM
U49.424.239 | Marco Top 2x4 módulos. Niquel mate | C | 29.07 | 3 | 1 | – | – | PM
U49.424.292 | Marco Top 2x4 módulos. Blanco tecno | C | 29.07 | 3 | 1 | – | – | PM
U49.424.293 | Marco Top 2x4 módulos. Negro rodio | C | 29.07 | 3 | 1 | – | – | PM
U49.424.294 | Marco Top 2x4 módulos. Verde fluor | D | 32.67 | 3 | 1 | – | – | PM
U49.424.295 | Marco Top 2x4 módulos. Titanio opal | C | 29.07 | 3 | 1 | – | – | PM
U49.424.296 | Marco Top 2x4 módulos. Cobre onix | C | 29.07 | 3 | 1 | – | – | PM
U49.424.297 | Marco Top 2x4 módulos. Gris metal | C | 29.07 | 3 | 1 | – | – | PM
U49.424.298 | Marco Top 2x4 módulos. Azul berilo | D | 32.67 | 3 | 1 | – | – | PM
U49.424.504 | Marco Plus 2x4 módulos. Oro | D | 41.25 | 3 | 1 | – | – | PM
U49.424.510 | Marco Plus 2x4 módulos. Cromo brillo | D | 41.25 | 3 | 1 | – | – | PM
U49.424.804 | Marco Plus 2x4 módulos. Oro | D | 41.25 | 3 | 1 | – | – | PM
U49.424.810 | Marco Plus 2x4 módulos. Cromo brillo | D | 41.25 | 3 | 1 | – | – | PM
U49.426.010 | Marco Top 2x6 modulos. Cromo brillo | D | 53.64 | 3 | 1 | – | – | PM
U49.426.038 | Marco Top 2x6 módulos. Cromo satinado | B | 39.45 | 3 | 1 | – | – | PM
U49.426.039 | Marco Top 2x6 módulos. Niquel mate | C | 39.45 | 3 | 1 | – | – | PM
U49.426.092 | Marco Top 2x6 módulos. Blanco tecno | C | 39.45 | 3 | 1 | – | – | PM
U49.426.093 | Marco Top 2x6 módulos. Negro rodio | C | 39.45 | 3 | 1 | – | – | PM
U49.426.094 | Marco Top 2x6 módulos. Verde fluor | D | 42.48 | 3 | 1 | – | – | PM
U49.426.095 | Marco Top 2x6 módulos. Titanio opal | C | 39.45 | 3 | 1 | – | – | PM
U49.426.096 | Marco Top 2x6 módulos. Cobre onix | C | 39.45 | 3 | 1 | – | – | PM
U49.426.097 | Marco Top 2x6 módulos. Gris metal | C | 39.45 | 3 | 1 | – | – | PM
U49.426.098 | Marco Top 2x6 módulos. Azul berilo | D | 42.48 | 3 | 1 | – | – | PM
U49.426.210 | Marco Top 2x6 modulos. Cromo brillo | D | 53.64 | 3 | 1 | – | – | PM
U49.426.238 | Marco Top 2x6 módulos. Cromo satinado | B | 39.45 | 3 | 1 | – | – | PM
U49.426.239 | Marco Top 2x6 módulos. Niquel mate | C | 39.45 | 3 | 1 | – | – | PM
U49.426.292 | Marco Top 2x6 módulos. Blanco tecno | C | 39.45 | 3 | 1 | – | – | PM
U49.426.293 | Marco Top 2x6 módulos. Negro rodio | C | 39.45 | 3 | 1 | – | – | PM
U49.426.294 | Marco Top 2x6 módulos. Verde fluor | D | 42.48 | 3 | 1 | – | – | PM
U49.426.295 | Marco Top 2x6 módulos. Titanio opal | C | 39.45 | 3 | 1 | – | – | PM
U49.426.296 | Marco Top 2x6 módulos. Cobre onix | C | 39.45 | 3 | 1 | – | – | PM
U49.426.297 | Marco Top 2x6 módulos. Gris metal | C | 39.45 | 3 | 1 | – | – | PM
U49.426.298 | Marco Top 2x6 módulos. Azul berilo | D | 42.48 | 3 | 1 | – | – | PM
U49.426.504 | Marco Plus 2x6 módulos. Oro | D | 53.64 | 3 | 1 | – | – | PM
U49.426.510 | Marco Plus 2x6 módulos. Cromo brillo | D | 53.64 | 3 | 1 | – | – | PM
U49.426.804 | Marco Plus 2x6 módulos. Oro | D | 53.64 | 3 | 1 | – | – | PM
U49.426.810 | Marco Plus 2x6 módulos. Cromo brillo | D | 53.64 | 3 | 1 | – | – | PM
U61.002.12 | Marco IP44 1 el. | B | 12.05 | 5 | 1 | – | – | PM
U61.002.18 | Marco IP44 1 el. | B | 9.51 | 5 | 5 | – | – | PM
U61.002.25 | Marco IP44 1 el. | B | 9.51 | 5 | 1 | – | – | PM
U61.002.30 | Marco IP44 1 el. | B | 12.05 | 5 | 1 | – | – | PM
U66.002.0M1 | Marco Top 1 elem. Haya Natural | B | 30.72 | 5 | 1 | – | – | PM
U66.002.0M2 | Marco Top 1 elem. Cerezo | B | 30.72 | 5 | 1 | – | – | PM
U66.002.0M3 | Marco Top 1 elem. Wengue | B | 30.72 | 5 | 1 | – | – | PM
U66.002.0M4 | Marco Top 1 elem. Tabaco | B | 30.72 | 5 | 1 | – | – | PM
U66.002.010 | Marco Top 1 elem. Cromo | B | 14.19 | 5 | 5 | – | – | PM
U66.002.038 | Marco Top 1 elem. Cromo Satinado | A | 11.25 | 5 | 5 | – | – | PM
U66.002.039 | Marco Top 1 elem. Niquel Mate | B | 11.25 | 5 | 5 | – | – | PM
U66.002.092 | Marco Top 1 elem. Blanco tecno | B | 11.25 | 5 | 1 | – | – | PM
U66.002.093 | Marco Top 1 elem. negro rodio | B | 11.25 | 5 | 5 | – | – | PM
U66.002.094 | Marco Top 1 elem. Verde | D | 11.25 | 5 | 1 | – | – | PM
U66.002.095 | Marco Top 1 elem. Titanio | B | 11.25 | 5 | 5 | – | – | PM
U66.002.096 | Marco Top 1 elem. Cobre | B | 11.25 | 5 | 1 | – | – | PM
U66.002.097 | Marco Top 1 elem. Gris | B | 11.25 | 5 | 5 | – | – | PM
U66.002.098 | Marco Top 1 elem. Azul | D | 11.25 | 5 | 1 | – | – | PM
U66.002.2M1 | Marco Top 1 elem. Haya | C | 30.72 | 5 | 1 | – | – | PM
U66.002.2M2 | Marco Top 1 elem. Cerezo | B | 30.72 | 5 | 1 | – | – | PM
U66.002.2M3 | Marco Top 1 elem. Wengue | B | 30.72 | 5 | 1 | – | – | PM
U66.002.2M4 | Marco Top 1 elem. Tabaco | B | 30.72 | 5 | 1 | – | – | PM
U66.002.210 | Marco Top 1 elem. Cromo | B | 14.19 | 5 | 5 | – | – | PM
U66.002.238 | Marco Top 1 elem. Cromo Satinado | A | 11.25 | 5 | 5 | – | – | PM
U66.002.239 | Marco Top 1 elem. Niquel Mate | B | 11.25 | 5 | 5 | – | – | PM
U66.002.292 | Marco Top 1 elem. Blanco tecno | B | 11.25 | 5 | 5 | – | – | PM
U66.002.293 | Marco Top 1 elem. negro rodio | B | 11.25 | 5 | 1 | – | – | PM
U66.002.294 | Marco Top 1 elem. Verde | D | 11.25 | 5 | 1 | – | – | PM
U66.002.295 | Marco Top 1 elem. Titanio | B | 11.25 | 5 | 1 | – | – | PM
U66.002.296 | Marco Top 1 elem. Cobre | B | 11.25 | 5 | 5 | – | – | PM
U66.002.297 | Marco Top 1 elem. Gris | B | 11.25 | 5 | 5 | – | – | PM
U66.002.298 | Marco Top 1 elem. Azul | D | 11.25 | 5 | 1 | – | – | PM
U66.002.504 | Marco Plus 1 elem. Oro | D | 15.95 | 5 | 1 | – | – | PM
U66.002.510 | Marco Plus 1 elem. Cromo | D | 15.95 | 5 | 1 | – | – | PM
U66.002.804 | Marco Plus 1 elem. Oro | D | 15.95 | 5 | 1 | – | – | PM
U66.002.810 | Marco Plus 1 elem. Cromo | D | 15.95 | 5 | 1 | – | – | PM
U66.004.0M1 | Marco Top 2 elem. Haya Natural | B | 50.77 | 3 | 1 | – | – | PM
U66.004.0M2 | Marco Top 2 elem. Cerezo | B | 50.77 | 3 | 1 | – | – | PM
U66.004.0M3 | Marco Top 2 elem. Wengue | B | 50.77 | 3 | 1 | – | – | PM
U66.004.0M4 | Marco Top 2 elem. Tabaco | B | 50.77 | 3 | 1 | – | – | PM
U66.004.010 | Marco Top 2 elem. Cromo | B | 21.28 | 3 | 1 | – | – | PM
U66.004.038 | Marco Top 2 elem. Cromo Satinado | A | 16.19 | 3 | 3 | – | – | PM
U66.004.039 | Marco Top 2 elem. Niquel Mate | B | 16.19 | 3 | 3 | – | – | PM
U66.004.092 | Marco Top 2 elem. Blanco tecno | B | 16.19 | 3 | 1 | – | – | PM
U66.004.093 | Marco Top 2 elem. negro rodio | B | 16.19 | 3 | 3 | – | – | PM
U66.004.094 | Marco Top 2 elem. Verde | D | 16.19 | 3 | 1 | – | – | PM
U66.004.095 | Marco Top 2 elem. Titanio | B | 16.19 | 3 | 1 | – | – | PM
U66.004.096 | Marco Top 2 elem. Cobre | B | 16.19 | 3 | 1 | – | – | PM
U66.004.097 | Marco Top 2 elem. Gris | B | 16.19 | 3 | 3 | – | – | PM
U66.004.098 | Marco Top 2 elem. Azul | D | 16.19 | 3 | 1 | – | – | PM
U66.004.2M1 | Marco Top 2 elem. Haya | C | 50.77 | 3 | 1 | – | – | PM
U66.004.2M2 | Marco Top 2 elem. Cerezo | B | 50.77 | 3 | 1 | – | – | PM
U66.004.2M3 | Marco Top 2 elem. Wengue | B | 50.77 | 3 | 1 | – | – | PM
U66.004.2M4 | Marco Top 2 elem. Tabaco | B | 50.77 | 3 | 1 | – | – | PM
U66.004.210 | Marco Top 2 elem. Cromo | B | 21.28 | 3 | 1 | – | – | PM
U66.004.238 | Marco Top 2 elem. Cromo Satinado | A | 16.19 | 3 | 3 | – | – | PM
U66.004.239 | Marco Top 2 elem. Niquel Mate | B | 16.19 | 3 | 1 | – | – | PM
U66.004.292 | Marco Top 2 elem. Blanco tecno | B | 16.19 | 3 | 1 | – | – | PM
U66.004.293 | Marco Top 2 elem. negro rodio | B | 16.19 | 3 | 1 | – | – | PM
U66.004.294 | Marco Top 2 elem. Verde | D | 16.19 | 3 | 1 | – | – | PM
U66.004.295 | Marco Top 2 elem. Titanio | B | 16.19 | 3 | 1 | – | – | PM
U66.004.296 | Marco Top 2 elem. Cobre | B | 16.19 | 3 | 3 | – | – | PM
U66.004.297 | Marco Top 2 elem. Gris | B | 16.19 | 3 | 1 | – | – | PM
U66.004.298 | Marco Top 2 elem. Azul | D | 16.19 | 3 | 1 | – | – | PM
U66.004.504 | Marco Plus 2 elem. Oro | D | 23.93 | 3 | 1 | – | – | PM
U66.004.510 | Marco Plus 2 elem. Cromo | D | 23.93 | 3 | 1 | – | – | PM
U66.004.804 | Marco Plus 2 elem. Oro | D | 23.93 | 3 | 1 | – | – | PM
U66.004.810 | Marco Plus 2 elem. Cromo | D | 23.93 | 3 | 1 | – | – | PM
U66.004V.0M1 | Marco Top 2 elem. vertical Haya Natural | C | 50.77 | 3 | 1 | – | – | PM
U66.004V.0M2 | Marco Top 2 elem. vertical Cerezo | C | 50.77 | 3 | 1 | – | – | PM
U66.004V.0M3 | Marco Top 2 elem. vertical Wengue | C | 50.77 | 3 | 1 | – | – | PM
U66.004V.0M4 | Marco Top 2 elem. vertical Tabaco | C | 50.77 | 3 | 1 | – | – | PM
U66.004V.010 | Marco Top 2 elem. vertical Cromo | C | 21.28 | 3 | 1 | – | – | PM
U66.004V.038 | Marco Top 2 elem. vertical Cromo Satinado | C | 16.19 | 3 | 1 | – | – | PM
U66.004V.039 | Marco Top 2 elem. vertical Niquel Mate | C | 16.19 | 3 | 1 | – | – | PM
U66.004V.092 | Marco Top 2 elem. vertical Blanco tecno | C | 16.19 | 3 | 1 | – | – | PM
U66.004V.093 | Marco Top 2 elem. vertical negro rodio | C | 16.19 | 3 | 1 | – | – | PM
U66.004V.094 | Marco Top 2 elem. vertical Verde | D | 16.19 | 3 | 1 | – | – | PM
U66.004V.095 | Marco Top 2 elem. vertical Titanio | C | 16.19 | 3 | 1 | – | – | PM
U66.004V.096 | Marco Top 2 elem. vertical Cobre | C | 16.19 | 3 | 1 | – | – | PM
U66.004V.097 | Marco Top 2 elem. vertical Gris | C | 16.19 | 3 | 1 | – | – | PM
U66.004V.098 | Marco Top 2 elem. vertical Azul | D | 16.19 | 3 | 1 | – | – | PM
U66.004V.2M1 | Marco Top 2 elem. vertical Haya | C | 50.77 | 3 | 1 | – | – | PM
U66.004V.2M2 | Marco Top 2 elem. vertical Cerezo | C | 50.77 | 3 | 1 | – | – | PM
U66.004V.2M3 | Marco Top 2 elem. vertical Wengue | C | 50.77 | 3 | 1 | – | – | PM
U66.004V.2M4 | Marco Top 2 elem. vertical Tabaco | C | 50.77 | 3 | 1 | – | – | PM
U66.004V.210 | Marco Top 2 elem. vertical Cromo | C | 21.28 | 3 | 1 | – | – | PM
U66.004V.238 | Marco Top 2 elem. vertical Cromo Satinado | C | 16.19 | 3 | 1 | – | – | PM
U66.004V.239 | Marco Top 2 elem. vertical Niquel Mate | C | 16.19 | 3 | 1 | – | – | PM
U66.004V.292 | Marco Top 2 elem. vertical Blanco tecno | C | 16.19 | 3 | 1 | – | – | PM
U66.004V.293 | Marco Top 2 elem. vertical negro rodio | C | 16.19 | 3 | 1 | – | – | PM
U66.004V.294 | Marco Top 2 elem. vertical Verde | D | 16.19 | 3 | 1 | – | – | PM
U66.004V.295 | Marco Top 2 elem. vertical Titanio | C | 16.19 | 3 | 1 | – | – | PM
U66.004V.296 | Marco Top 2 elem. vertical Cobre | C | 16.19 | 3 | 1 | – | – | PM
U66.004V.297 | Marco Top 2 elem. vertical Gris | C | 16.19 | 3 | 1 | – | – | PM
U66.004V.298 | Marco Top 2 elem. vertical Azul | D | 16.19 | 3 | 1 | – | – | PM
U66.004V.504 | Marco Plus 2 elem. vertical Oro | D | 23.93 | 3 | 1 | – | – | PM
U66.004V.510 | Marco Plus 2 elem. vertical Cromo | D | 23.93 | 3 | 1 | – | – | PM
U66.004V.804 | Marco Plus 2 elem. vertical Oro | D | 23.93 | 3 | 1 | – | – | PM
U66.004V.810 | Marco Plus 2 elem. vertical Cromo | D | 23.93 | 3 | 1 | – | – | PM
U66.006.0M1 | Marco Top 3 elem. Haya Natural | C | 78.42 | 3 | 1 | – | – | PM
U66.006.0M2 | Marco Top 3 elem. Cerezo | B | 78.42 | 3 | 1 | – | – | PM
U66.006.0M3 | Marco Top 3 elem. Wengue | B | 78.42 | 3 | 1 | – | – | PM
U66.006.0M4 | Marco Top 3 elem. Tabaco | B | 78.42 | 3 | 1 | – | – | PM
U66.006.010 | Marco Top 3 elem. Cromo | B | 31.54 | 3 | 1 | – | – | PM
U66.006.038 | Marco Top 3 elem. Cromo Satinado | A | 24.07 | 3 | 3 | – | – | PM
U66.006.039 | Marco Top 3 elem. Niquel Mate | B | 24.07 | 3 | 1 | – | – | PM
U66.006.092 | Marco Top 3 elem. Blanco tecno | B | 24.07 | 3 | 1 | – | – | PM
U66.006.093 | Marco Top 3 elem. negro rodio | B | 24.07 | 3 | 1 | – | – | PM
U66.006.094 | Marco Top 3 elem. Verde | D | 24.07 | 3 | 1 | – | – | PM
U66.006.095 | Marco Top 3 elem. Titanio | B | 24.07 | 3 | 1 | – | – | PM
U66.006.096 | Marco Top 3 elem. Cobre | B | 24.07 | 3 | 1 | – | – | PM
U66.006.097 | Marco Top 3 elem. Gris | B | 24.07 | 3 | 1 | – | – | PM
U66.006.098 | Marco Top 3 elem. Azul | D | 24.07 | 3 | 1 | – | – | PM
U66.006.2M1 | Marco Top 3 elem. Haya | C | 78.42 | 3 | 1 | – | – | PM
U66.006.2M2 | Marco Top 3 elem. Cerezo | B | 78.42 | 3 | 1 | – | – | PM
U66.006.2M3 | Marco Top 3 elem. Wengue | B | 78.42 | 3 | 1 | – | – | PM
U66.006.2M4 | Marco Top 3 elem. Tabaco | B | 78.42 | 3 | 1 | – | – | PM
U66.006.210 | Marco Top 3 elem. Cromo | B | 31.54 | 3 | 1 | – | – | PM
U66.006.238 | Marco Top 3 elem. Cromo Satinado | B | 24.07 | 3 | 1 | – | – | PM
U66.006.239 | Marco Top 3 elem. Niquel Mate | B | 24.07 | 3 | 1 | – | – | PM
U66.006.292 | Marco Top 3 elem. Blanco tecno | B | 24.07 | 3 | 1 | – | – | PM
U66.006.293 | Marco Top 3 elem. negro rodio | B | 24.07 | 3 | 1 | – | – | PM
U66.006.294 | Marco Top 3 elem. Verde | D | 24.07 | 3 | 1 | – | – | PM
U66.006.295 | Marco Top 3 elem. Titanio | B | 24.07 | 3 | 1 | – | – | PM
U66.006.296 | Marco Top 3 elem. Cobre | B | 24.07 | 3 | 3 | – | – | PM
U66.006.297 | Marco Top 3 elem. Gris | B | 24.07 | 3 | 1 | – | – | PM
U66.006.298 | Marco Top 3 elem. Azul | D | 24.07 | 3 | 1 | – | – | PM
U66.006.504 | Marco Plus 3 elem. Oro | D | 35.45 | 3 | 1 | – | – | PM
U66.006.510 | Marco Plus 3 elem. Cromo | D | 35.45 | 3 | 1 | – | – | PM
U66.006.804 | Marco Plus 3 elem. Oro | D | 35.45 | 3 | 1 | – | – | PM
U66.006.810 | Marco Plus 3 elem. Cromo | D | 35.45 | 3 | 1 | – | – | PM
U66.006V.0M1 | Marco Top 3 elem. vertical Haya Natural | C | 78.42 | 3 | 1 | – | – | PM
U66.006V.0M2 | Marco Top 3 elem. vertical Cerezo | C | 78.42 | 3 | 1 | – | – | PM
U66.006V.0M3 | Marco Top 3 elem. vertical Wengue | C | 78.42 | 3 | 1 | – | – | PM
U66.006V.0M4 | Marco Top 3 elem. vertical Tabaco | C | 78.42 | 3 | 1 | – | – | PM
U66.006V.010 | Marco Top 3 elem. vertical Cromo | C | 31.54 | 3 | 1 | – | – | PM
U66.006V.038 | Marco Top 3 elem. vertical Cromo Satinado | C | 24.07 | 3 | 1 | – | – | PM
U66.006V.039 | Marco Top 3 elem. vertical Niquel Mate | C | 24.07 | 3 | 1 | – | – | PM
U66.006V.092 | Marco Top 3 elem. vertical Blanco tecno | C | 24.07 | 3 | 1 | – | – | PM
U66.006V.093 | Marco Top 3 elem. vertical negro rodio | C | 24.07 | 3 | 1 | – | – | PM
U66.006V.094 | Marco Top 3 elem. vertical Verde | D | 24.07 | 3 | 1 | – | – | PM
U66.006V.095 | Marco Top 3 elem. vertical Titanio | C | 24.07 | 3 | 1 | – | – | PM
U66.006V.096 | Marco Top 3 elem. vertical Cobre | C | 24.07 | 3 | 1 | – | – | PM
U66.006V.097 | Marco Top 3 elem. vertical Gris | C | 24.07 | 3 | 1 | – | – | PM
U66.006V.098 | Marco Top 3 elem. vertical Azul | D | 24.07 | 3 | 1 | – | – | PM
U66.006V.2M1 | Marco Top 3 elem. vertical Haya | C | 78.42 | 3 | 1 | – | – | PM
U66.006V.2M2 | Marco Top 3 elem. vertical Cerezo | C | 78.42 | 3 | 1 | – | – | PM
U66.006V.2M3 | Marco Top 3 elem. vertical Wengue | C | 78.42 | 3 | 1 | – | – | PM
U66.006V.2M4 | Marco Top 3 elem. vertical Tabaco | C | 78.42 | 3 | 1 | – | – | PM
U66.006V.210 | Marco Top 3 elem. vertical Cromo | C | 31.54 | 3 | 1 | – | – | PM
U66.006V.238 | Marco Top 3 elem. vertical Cromo Satinado | C | 24.07 | 3 | 1 | – | – | PM
U66.006V.239 | Marco Top 3 elem. vertical Niquel Mate | C | 24.07 | 3 | 1 | – | – | PM
U66.006V.292 | Marco Top 3 elem. vertical Blanco tecno | C | 24.07 | 3 | 1 | – | – | PM
U66.006V.293 | Marco Top 3 elem. vertical negro rodio | C | 24.07 | 3 | 1 | – | – | PM
U66.006V.294 | Marco Top 3 elem. vertical Verde | D | 24.07 | 3 | 1 | – | – | PM
U66.006V.295 | Marco Top 3 elem. vertical Titanio | C | 24.07 | 3 | 1 | – | – | PM
U66.006V.296 | Marco Top 3 elem. vertical Cobre | C | 24.07 | 3 | 1 | – | – | PM
U66.006V.297 | Marco Top 3 elem. vertical Gris | C | 24.07 | 3 | 1 | – | – | PM
U66.006V.298 | Marco Top 3 elem. vertical Azul | D | 24.07 | 3 | 1 | – | – | PM
U66.006V.504 | Marco Plus 3 elem. vertical Oro | D | 35.45 | 3 | 1 | – | – | PM
U66.006V.510 | Marco Plus 3 elem. vertical Cromo | D | 35.45 | 3 | 1 | – | – | PM
U66.006V.804 | Marco Plus 3 elem. vertical Oro | D | 35.45 | 3 | 1 | – | – | PM
U66.006V.810 | Marco Plus 3 elem. vertical Cromo | D | 35.45 | 3 | 1 | – | – | PM
U66.008.0M1 | Marco Top 4 elem. Haya Natural | C | 109.53 | 3 | 1 | – | – | PM
U66.008.0M2 | Marco Top 4 elem. Cerezo | C | 109.53 | 3 | 1 | – | – | PM
U66.008.0M3 | Marco Top 4 elem. Wengue | C | 109.53 | 3 | 1 | – | – | PM
U66.008.0M4 | Marco Top 4 elem. Tabaco | C | 109.53 | 3 | 1 | – | – | PM
U66.008.010 | Marco Top 4 elem. Cromo | C | 39.49 | 3 | 1 | – | – | PM
U66.008.038 | Marco Top 4 elem. Cromo Satinado | B | 32.22 | 3 | 1 | – | – | PM
U66.008.039 | Marco Top 4 elem. Niquel Mate | B | 32.22 | 3 | 1 | – | – | PM
U66.008.092 | Marco Top 4 elem. Blanco tecno | C | 32.22 | 3 | 1 | – | – | PM
U66.008.093 | Marco Top 4 elem. negro rodio | B | 32.22 | 3 | 1 | – | – | PM
U66.008.094 | Marco Top 4 elem. Verde | D | 32.22 | 3 | 1 | – | – | PM
U66.008.095 | Marco Top 4 elem. Titanio | C | 32.22 | 3 | 1 | – | – | PM
U66.008.096 | Marco Top 4 elem. Cobre | C | 32.22 | 3 | 1 | – | – | PM
U66.008.097 | Marco Top 4 elem. Gris | B | 32.22 | 3 | 1 | – | – | PM
U66.008.098 | Marco Top 4 elem. Azul | D | 32.22 | 3 | 1 | – | – | PM
U66.008.2M1 | Marco Top 4 elem. Haya | C | 109.53 | 3 | 1 | – | – | PM
U66.008.2M2 | Marco Top 4 elem. Cerezo | C | 109.53 | 3 | 1 | – | – | PM
U66.008.2M3 | Marco Top 4 elem. Wengue | C | 109.53 | 3 | 1 | – | – | PM
U66.008.2M4 | Marco Top 4 elem. Tabaco | C | 109.53 | 3 | 1 | – | – | PM
U66.008.210 | Marco Top 4 elem. Cromo | C | 39.49 | 3 | 1 | – | – | PM
U66.008.238 | Marco Top 4 elem. Cromo Satinado | B | 32.22 | 3 | 1 | – | – | PM
U66.008.239 | Marco Top 4 elem. Niquel Mate | C | 32.22 | 3 | 1 | – | – | PM
U66.008.292 | Marco Top 4 elem. Blanco tecno | C | 32.22 | 3 | 1 | – | – | PM
U66.008.293 | Marco Top 4 elem. negro rodio | C | 32.22 | 3 | 1 | – | – | PM
U66.008.294 | Marco Top 4 elem. Verde | D | 32.22 | 3 | 1 | – | – | PM
U66.008.295 | Marco Top 4 elem. Titanio | C | 32.22 | 3 | 1 | – | – | PM
U66.008.296 | Marco Top 4 elem. Cobre | B | 32.22 | 3 | 1 | – | – | PM
U66.008.297 | Marco Top 4 elem. Gris | C | 32.22 | 3 | 1 | – | – | PM
U66.008.298 | Marco Top 4 elem. Azul | D | 32.22 | 3 | 1 | – | – | PM
U66.008.504 | Marco Plus 4 elem. Oro | D | 44.4 | 3 | 1 | – | – | PM
U66.008.510 | Marco Plus 4 elem. Cromo | D | 44.4 | 3 | 1 | – | – | PM
U66.008.804 | Marco Plus 4 elem. Oro | D | 44.4 | 3 | 1 | – | – | PM
U66.008.810 | Marco Plus 4 elem. Cromo | D | 44.4 | 3 | 1 | – | – | PM
U66.103.0M1 | Marco Allegro Top 3 mod. Haya Natural | C | 40.45 | 3 | 1 | – | – | PM
U66.103.0M2 | Marco Allegro Top 3 mod. Cerezo | B | 40.45 | 3 | 1 | – | – | PM
U66.103.0M3 | Marco Allegro Top 3 mod. Wengue | C | 40.45 | 3 | 1 | – | – | PM
U66.103.0M4 | Marco Allegro Top 3 mod. Tabaco | C | 40.45 | 3 | 1 | – | – | PM
U66.103.010 | Marco Allegro Top 3 mod. Cromo | C | 17.64 | 3 | 1 | – | – | PM
U66.103.038 | Marco Allegro Top 3 mod. Cromo Satinado | B | 13.18 | 3 | 1 | – | – | PM
U66.103.039 | Marco Allegro Top 3 mod. Niquel Mate | B | 13.18 | 3 | 1 | – | – | PM
U66.103.092 | Marco Allegro Top 3 mod. Blanco tecno | B | 13.18 | 3 | 1 | – | – | PM
U66.103.093 | Marco Allegro Top 3 mod. negro rodio | C | 13.18 | 3 | 1 | – | – | PM
U66.103.094 | Marco Allegro Top 3 mod. Verde | D | 13.18 | 3 | 1 | – | – | PM
U66.103.095 | Marco Allegro Top 3 mod. Titanio | C | 13.18 | 3 | 1 | – | – | PM
U66.103.096 | Marco Allegro Top 3 mod. Cobre | B | 13.18 | 3 | 1 | – | – | PM
U66.103.097 | Marco Allegro Top 3 mod. Gris | B | 13.18 | 3 | 1 | – | – | PM
U66.103.098 | Marco Allegro Top 3 mod. Azul | D | 13.18 | 3 | 1 | – | – | PM
U66.103.2M1 | Marco Allegro Top 3 mod. Haya Natural | C | 40.45 | 3 | 1 | – | – | PM
U66.103.2M2 | Marco Allegro Top 3 mod. Cerezo | C | 40.45 | 3 | 1 | – | – | PM
U66.103.2M3 | Marco Allegro Top 3 mod. Wengue | C | 40.45 | 3 | 1 | – | – | PM
U66.103.2M4 | Marco Allegro Top 3 mod. Tabaco | B | 40.45 | 3 | 1 | – | – | PM
U66.103.210 | Marco Allegro Top 3 mod. Cromo | C | 17.64 | 3 | 1 | – | – | PM
U66.103.238 | Marco Allegro Top 3 mod. Cromo Satinado | B | 13.18 | 3 | 1 | – | – | PM
U66.103.239 | Marco Allegro Top 3 mod. Niquel Mate | C | 13.18 | 3 | 1 | – | – | PM
U66.103.292 | Marco Allegro Top 3 mod. Blanco tecno | B | 13.18 | 3 | 1 | – | – | PM
U66.103.293 | Marco Allegro Top 3 mod. negro rodio | C | 13.18 | 3 | 1 | – | – | PM
U66.103.294 | Marco Allegro Top 3 mod. Verde | D | 13.18 | 3 | 1 | – | – | PM
U66.103.295 | Marco Allegro Top 3 mod. Titanio | C | 13.18 | 3 | 1 | – | – | PM
U66.103.296 | Marco Allegro Top 3 mod. Cobre | B | 13.18 | 3 | 1 | – | – | PM
U66.103.297 | Marco Allegro Top 3 mod. Gris | C | 13.18 | 3 | 1 | – | – | PM
U66.103.298 | Marco Allegro Top 3 mod. Azul | D | 13.18 | 3 | 1 | – | – | PM
U66.104.0M1 | Marco Allegro Top 4 mod. Haya Natural | C | 51.95 | 3 | 1 | – | – | PM
U66.104.0M2 | Marco Allegro Top 4 mod. Cerezo | C | 51.95 | 3 | 1 | – | – | PM
U66.104.0M3 | Marco Allegro Top 4 mod. Wengue | C | 51.95 | 3 | 1 | – | – | PM
U66.104.0M4 | Marco Allegro Top 4 mod. Tabaco | C | 51.95 | 3 | 1 | – | – | PM
U66.104.010 | Marco Allegro Top 4 mod. Cromo | C | 23.56 | 3 | 1 | – | – | PM
U66.104.038 | Marco Allegro Top 4 mod. Cromo Satinado | B | 17.64 | 3 | 1 | – | – | PM
U66.104.039 | Marco Allegro Top 4 mod. Niquel Mate | C | 17.64 | 3 | 1 | – | – | PM
U66.104.092 | Marco Allegro Top 4 mod. Blanco tecno | C | 17.64 | 3 | 1 | – | – | PM
U66.104.093 | Marco Allegro Top 4 mod. negro rodio | C | 17.64 | 3 | 1 | – | – | PM
U66.104.094 | Marco Allegro Top 4 mod. Verde | D | 17.64 | 3 | 1 | – | – | PM
U66.104.095 | Marco Allegro Top 4 mod. Titanio | C | 17.64 | 3 | 1 | – | – | PM
U66.104.096 | Marco Allegro Top 4 mod. Cobre | C | 17.64 | 3 | 1 | – | – | PM
U66.104.097 | Marco Allegro Top 4 mod. Gris | B | 17.64 | 3 | 1 | – | – | PM
U66.104.098 | Marco Allegro Top 4 mod. Azul | D | 17.64 | 3 | 1 | – | – | PM
U66.104.2M1 | Marco Allegro Top 4 mod. Haya Natural | C | 51.95 | 3 | 1 | – | – | PM
U66.104.2M2 | Marco Allegro Top 4 mod. Cerezo | C | 51.95 | 3 | 1 | – | – | PM
U66.104.2M3 | Marco Allegro Top 4 mod. Wengue | C | 51.95 | 3 | 1 | – | – | PM
U66.104.2M4 | Marco Allegro Top 4 mod. Tabaco | C | 51.95 | 3 | 1 | – | – | PM
U66.104.210 | Marco Allegro Top 4 mod. Cromo | C | 23.56 | 3 | 1 | – | – | PM
U66.104.238 | Marco Allegro Top 4 mod. Cromo Satinado | C | 17.64 | 3 | 1 | – | – | PM
U66.104.239 | Marco Allegro Top 4 mod. Niquel Mate | C | 17.64 | 3 | 1 | – | – | PM
U66.104.292 | Marco Allegro Top 4 mod. Blanco tecno | C | 17.64 | 3 | 1 | – | – | PM
U66.104.293 | Marco Allegro Top 4 mod. negro rodio | C | 17.64 | 3 | 1 | – | – | PM
U66.104.294 | Marco Allegro Top 4 mod. Verde | D | 17.64 | 3 | 1 | – | – | PM
U66.104.295 | Marco Allegro Top 4 mod. Titanio | C | 17.64 | 3 | 1 | – | – | PM
U66.104.296 | Marco Allegro Top 4 mod. Cobre | C | 17.64 | 3 | 1 | – | – | PM
U66.104.297 | Marco Allegro Top 4 mod. Gris | C | 17.64 | 3 | 1 | – | – | PM
U66.104.298 | Marco Allegro Top 4 mod. Azul | D | 17.64 | 3 | 1 | – | – | PM
U87.022.18 | Zócalo Unica Plus 1 el. | B | 4.89 | 8 | 1 | – | – | PM
U87.022.25 | Zócalo Unica Plus 1 el. | C | 4.89 | 8 | 1 | – | – | PM
U87.022.58 | Zócalo Unica Plus 1 el. | B | 5.29 | 8 | 1 | – | – | PM
U87.022.62 | Zócalo Unica Plus 1 el. | B | 5.29 | 8 | 1 | – | – | PM
U87.024.18 | Zócalo Unica Plus 2 el. | B | 9.53 | 4 | 1 | – | – | PM
U87.024.25 | Zócalo Unica Plus 2 el. | C | 9.53 | 4 | 1 | – | – | PM
U87.024.58 | Zócalo Unica Plus 2 el. | B | 10.32 | 4 | 1 | – | – | PM
U87.024.62 | Zócalo Unica Plus 2 el. | C | 10.32 | 4 | 1 | – | – | PM
U87.026.18 | Zócalo Unica Plus 3 el. | B | 13.23 | 2 | 1 | – | – | PM
U87.026.25 | Zócalo Unica Plus 3 el. | C | 13.23 | 2 | 1 | – | – | PM
U87.026.58 | Zócalo Unica Plus 3 el. | B | 14.42 | 2 | 2 | – | – | PM
U87.026.62 | Zócalo Unica Plus 3 el. | C | 14.42 | 2 | 2 | – | – | PM
VD2.030.F5 | Latiguillo de 0.30 metros FTP cat 5e | C | 8.24 | 12 | 12 | – | – | TR
VD2.030.S6 | Latiguillo de 0.30 metros STP cat 6 | C | 16.2 | 12 | 12 | – | – | TR
VD2.030.U5 | Latiguillo de 0.30 metros UTP cat 5e | C | 4.56 | 12 | 12 | – | – | TR
VD2.030.U6 | Latiguillo de 0.30 metros UTP cat 6 | C | 15.97 | 12 | 12 | – | – | TR
VD3.000 | Bandeja para activos 10" | C | 17.57 | 1 | 1 | – | – | TR
VDI518109 | Triplicador Delta 8 sin latiguillos | D | 62.96 | 1 | 1 | – | – | TR
VDI518110 | Kit triplicador con latiguillos | D | 114.33 | 1 | 1 | – | – | TR
VDI527004 | Cable de transmisión de señales. 300 mts. | D | Consultar | 1 | 1 | – | – | TR
VDI527005 | Cable de transmisión de señales. 120 mts. | D | Consultar | 1 | 1 | – | – | TR
VDI535035 | Fuente alimentación. | D | 23.36 | 1 | 1 | – | – | TR
VDI546023 | Lariguillo conexión telefónica. 5 mts | D | 8.44 | 1 | 1 | – | – | TR
VDI546031 | Latiguillo R/TV 3 mts | D | 29.71 | 1 | 1 | – | – | TR
VDI546033 | Latiguillo de interconexión. 1mt | D | 5.19 | 1 | 1 | – | – | TR
VDI546035 | Latiguillo para conexión de datos. 0,5 mts | D | 14.16 | 1 | 1 | – | – | TR
VDI546036 | Latiguillo para conexión de datos Delta 8. 1 mt. | D | 15.79 | 1 | 1 | – | – | TR
VDI546037 | Latiguillo para conexión de datos Delta 8. 2 mts | D | 18.74 | 1 | 1 | – | – | TR
VDI546038 | Latiguillo para conexión de datos Delta 8. 3 mts | D | 21.63 | 1 | 1 | – | – | TR
VDI546039 | Latiguillo para conexión de datos Delta 8. 5 mts | D | 27.42 | 1 | 1 | – | – | TR
VDI546040 | Latiguillo conexión RJ45 - RJ45 | D | 13.01 | 1 | 1 | – | – | TR
VDI546041 | Latiguillo conexión telefónica negro 2 mts | D | 5.91 | 1 | 1 | – | – | TR
VDI546042 | Latiguillo R/TV 2 mts | D | 26.21 | 1 | 1 | – | – | TR
VDI560017 | Unidad remota Delta 8 | D | 378.16 | 1 | 1 | – | – | TR
VDI560018 | Unidad remota cableado estructurado | D | 209.81 | 1 | 1 | – | – | TR
VDI560020 | Kit comprobación punto a punto | D | 2154.93 | 1 | 1 | – | – | TR
VDI561014 | Kit herramientas | D | 67.68 | 1 | 1 | – | – | TR
VDI633017 | Unidad central Delta 8 | D | 424.4 | 1 | 1 | – | – | TR
VDI634017 | Switch 8 puertos | D | 90.93 | 1 | 1 | – | – | TR
VDI735001 | Pelacables apantallados | D | 40.46 | 1 | 1 | – | – | TR
VDIR515001 | Fuente alimentación. | C | 23.36 | 1 | 1 | – | – | TR
VDIR523001 | Switch 8 puertos | B | 91.34 | 1 | 1 | – | – | TR
VDIR528000 | Unidad central Delta 8 | B | 424.4 | 1 | 1 | – | – | TR
VDIR534810 | Cable de transmisión de señales. 120 mts. | C | Consultar | 1 | 1 | – | – | TR
VDIR534830 | Cable de transmisión de señales. 300 mts. | C | Consultar | 1 | 1 | – | – | TR
VDIR542110 | Latiguillo conexión telefónica negro 2 mts | C | 5.91 | 1 | 1 | – | – | TR
VDIR542111 | Latiguillo de interconexión. 1mt | C | 5.19 | 1 | 1 | – | – | TR
VDIR547402 | Latiguillo para conexión de datos Delta 8. 0,5 mts | C | 14.16 | 1 | 1 | – | – | TR
VDIR547403 | Latiguillo para conexión de datos Delta 8. 1 mt. | C | 15.79 | 1 | 1 | – | – | TR
VDIR547404 | Latiguillo para conexión de datos Delta 8. 2 mts | C | 18.74 | 1 | 1 | – | – | TR
VDIR547405 | Latiguillo para conexión de datos Delta 8. 3 mts | C | 21.63 | 1 | 1 | – | – | TR
VDIR547406 | Latiguillo para conexión de datos Delta 8. 5 mts | C | 27.42 | 1 | 1 | – | – | TR
VDIR547410 | Latiguillo conexión RJ45 - RJ45 | C | 13.01 | 1 | 1 | – | – | TR
VDIR573000 | Triplicador Delta 8 sin latiguillos | B | 62.96 | 1 | 1 | – | – | TR
VDIR580010 | Kit comprobación punto a punto | C | 2154.93 | 1 | 1 | – | – | TR
VDIR580011 | Unidad remota Delta 8 | C | 378.16 | 1 | 1 | – | – | TR
VDIR580020 | Kit herramientas | B | 67.68 | 1 | 1 | – | – | TR
VDIR580021 | Pelacables apantallados | C | 42.36 | 1 | 1 | – | – | TR
VDIR593000 | Kit triplicador con latiguillos | B | 114.33 | 1 | 1 | – | – | TR
VDIR642103 | Latiguillo conexión telefónica gris 5 mts | C | 8.44 | 1 | 1 | – | – | TR
VDIR643000 | Latiguillo R/TV 2 mts | C | 26.21 | 1 | 1 | – | – | TR
VDIR643003 | Latiguillo R/TV 3 mts | C | 29.71 | 1 | 1 | – | – | TR
XB5S2B2L2 | Selector biometrico Harmony | – | Consultar | 1 | – | – | – | PA
ZHGSMN1 | KIT ZELIO HOGAR GSM NIVEL 1 | C | 1591.7857 | 1 | 1 | – | – | PA