## CodisDEF2012
codigo | descripcio | Precio | Pagina | CODIGO_EAN | Operación | Familia | entrega
M10111 | EC48 100mA;Miliamperimetro | 39.36 | 21 | 8433059077945 | V | M1 | 1 Semana
M10112 | EC48 150mA;Miliamperimetro | 39.36 | 21 | 8433059000011 | V | M1 | 1 Semana
M10114 | EC48 250mA;Miliamperimetro | 39.36 | 21 | 8433059079130 | V | M1 | 1 Semana
M10115 | EC48 300mA;Miliamperimetro | 39.36 | 21 | 8433059085773 | V | M1 | 1 Semana
M10116 | EC48 400mA;Miliamperimetro | 39.36 | 21 | 0 | V | M1 | 1 Semana
M10117 | EC48 500mA;Miliamperimetro | 39.36 | 21 | 8433059077518 | V | M1 | 1 Semana
M10118 | EC48 600mA;Miliamperimetro | 39.36 | 21 | 8433059000028 | V | M1 | 1 Semana
M10121 | EC72 100mA;Miliamperimetro | 39.36 | 21 | 8433059000035 | V | M1 | 1 Semana
M10122 | EC72 150mA;Miliamperimetro | 39.36 | 21 | 8433059000042 | V | M1 | 1 Semana
M10124 | EC72 250mA;Miliamperimetro | 39.36 | 21 | 8433059105402 | V | M1 | 1 Semana
M10125 | EC72 300mA;Miliamperimetro | 39.36 | 21 | 8433059000059 | V | M1 | 1 Semana
M10126 | EC72 400mA;Miliamperimetro | 39.36 | 21 | 8433059121655 | V | M1 | 1 Semana
M10127 | EC72 500mA;Miliamperimetro | 39.36 | 21 | 8433059000066 | V | M1 | 1 Semana
M10128 | EC72 600mA;Miliamperimetro | 39.36 | 21 | 8433059000073 | V | M1 | 1 Semana
M10131 | EC96 100mA;Miliamperimetro | 39.36 | 21 | 8433059131906 | V | M1 | 1 Semana
M10132 | EC96 150mA;Miliamperimetro | 39.36 | 21 | 0 | V | M1 | 1 Semana
M10134 | EC96 250mA;Miliamperimetro | 39.36 | 21 | 8433059077112 | V | M1 | 1 Semana
M10135 | EC96 300mA;Miliamperimetro | 39.36 | 21 | 0 | V | M1 | 1 Semana
M10136 | EC96 400mA;Miliamperimetro | 39.36 | 21 | 8433059000097 | V | M1 | 1 Semana
M10137 | EC96 500mA;Miliamperimetro | 39.36 | 21 | 8433059000103 | V | M1 | 1 Semana
M10138 | EC96 600mA;Miliamperimetro | 39.36 | 21 | 8433059000110 | V | M1 | 1 Semana
M10141 | EC144 100mA;Miliamperimetro | 56.37 | 21 | 0 | V | M1 | 1 Semana
M10142 | EC144 150mA;Miliamperimetro | 56.37 | 21 | 0 | V | M1 | 1 Semana
M10144 | EC144 250mA;Miliamperimetro | 56.37 | 21 | 0 | V | M1 | 1 Semana
M10145 | EC144 300mA;Miliamperimetro | 56.37 | 21 | 8433059000127 | V | M1 | 1 Semana
M10146 | EC144 400mA;Miliamperimetro | 56.37 | 21 | 0 | V | M1 | 1 Semana
M10147 | EC144 500mA;Miliamperimetro | 56.37 | 21 | 0 | V | M1 | 1 Semana
M10148 | EC144 600mA;Miliamperimetro | 56.37 | 21 | 0 | V | M1 | 1 Semana
M10151 | EM45 100mA;Amperimetro | 45.29 | 21 | 8433059120405 | V | M1 | 1 Semana
M10152 | EM45 150mA;Amperimetro | 45.29 | 21 | 0 | V | M1 | 1 Semana
M10154 | EM45 250mA;Amperimetro | 45.29 | 21 | 8433059000134 | V | M1 | 1 Semana
M10155 | EM45 300mA;Amperimetro | 45.29 | 21 | 8433059122454 | V | M1 | 1 Semana
M10156 | EM45 400mA;Amperimetro | 45.29 | 21 | 0 | V | M1 | 1 Semana
M10157 | EM45 500mA;Amperimetro | 45.29 | 21 | 8433059122195 | V | M1 | 1 Semana
M10158 | EM45 600mA;Amperimetro | 45.29 | 21 | 8433059077839 | V | M1 | 1 Semana
M10210 | EC48 ../5A;Amperimetro | 32.57 | 21 | 8433059000141 | V | M1 | Inmediato
M10212 | EC48 5A;Amperimetro | 33.03 | 21 | 8433059000523 | V | M1 | Inmediato
M10213 | EC48 10A;Amperimetro | 33.42 | 21 | 8433059000530 | V | M1 | Inmediato
M10214 | EC48 15A;Amperimetro | 33.42 | 21 | 8433059000547 | V | M1 | Inmediato
M10215 | EC48 20A;Amperimetro | 35.85 | 21 | 8433059000554 | V | M1 | Inmediato
M10216 | EC48 25A;Amperimetro | 35.85 | 21 | 8433059000561 | V | M1 | Inmediato
M10217 | EC48 30A;Amperimetro | 35.85 | 21 | 8433059000578 | V | M1 | Inmediato
M10218 | EC48 40A;Amperimetro | 35.85 | 21 | 8433059000585 | V | M1 | Inmediato
M10219 | EC48 50A;Amperimetro | 37.48 | 21 | 8433059000592 | V | M1 | Inmediato
M1021A | EC48 60A;Amperimetro | 37.48 | 21 | 8433059000608 | V | M1 | 1 Semana
M10220 | EC72 ../5A;Amperimetro | 32.57 | 21 | 8433059000622 | V | M1 | Inmediato
M10222 | EC72 5A;Amperimetro | 33.03 | 21 | 8433059000776 | V | M1 | Inmediato
M10223 | EC72 10A;Amperimetro | 33.42 | 21 | 8433059000790 | V | M1 | Inmediato
M10224 | EC72 15A;Amperimetro | 33.42 | 21 | 8433059000820 | V | M1 | Inmediato
M10225 | EC72 20A;Amperimetro | 35.85 | 21 | 8433059000837 | V | M1 | Inmediato
M10226 | EC72 25A;Amperimetro | 35.85 | 21 | 8433059000868 | V | M1 | Inmediato
M10227 | EC72 30A;Amperimetro | 35.85 | 21 | 8433059000882 | V | M1 | Inmediato
M10228 | EC72 40A;Amperimetro | 35.85 | 21 | 8433059000905 | V | M1 | Inmediato
M10229 | EC72 50A;Amperimetro | 37.48 | 21 | 8433059000929 | V | M1 | Inmediato
M1022A | EC72 60A;Amperimetro | 37.48 | 21 | 8433059000950 | V | M1 | Inmediato
M1022B | EC72 75A;Amperimetro | 37.48 | 21 | 8433059000967 | V | M1 | Inmediato
M1022C | EC72 100A;Amperimetro | 37.48 | 21 | 8433059000974 | V | M1 | Inmediato
M10230 | EC96 ../5A;Amperimetro | 32.57 | 21 | 8433059001001 | V | M1 | Inmediato
M10232 | EC96 5A;Amperimetro | 33.03 | 21 | 8433059001223 | V | M1 | Inmediato
M10233 | EC96 10A;Amperimetro | 33.42 | 21 | 8433059001230 | V | M1 | Inmediato
M10234 | EC96 15A;Amperimetro | 33.42 | 21 | 8433059001247 | V | M1 | Inmediato
M10235 | EC96 20A;Amperimetro | 35.85 | 21 | 8433059001254 | V | M1 | 1 Semana
M10236 | EC96 25A;Amperimetro | 35.85 | 21 | 8433059001261 | V | M1 | Inmediato
M10237 | EC96 30A;Amperimetro | 35.85 | 21 | 8433059001278 | V | M1 | 1 Semana
M10238 | EC96 40A;Amperimetro | 35.85 | 21 | 8433059001285 | V | M1 | Inmediato
M10239 | EC96 50A;Amperimetro | 37.48 | 21 | 8433059001292 | V | M1 | Inmediato
M1023A | EC96 60A;Amperimetro | 37.48 | 21 | 8433059001315 | V | M1 | 1 Semana
M1023B | EC96 75A;Amperimetro | 37.48 | 21 | 8433059001322 | V | M1 | 1 Semana
M1023C | EC96 100A;Amperimetro | 37.48 | 21 | 8433059001339 | V | M1 | Inmediato
M10240 | EC144 ../5A;Amperimetro | 49.28 | 21 | 8433059001346 | V | M1 | 2 semanas
M10242 | EC144 5A;Amperimetro | 51.48 | 21 | 8433059001513 | V | M1 | 2 semanas
M10243 | EC144 10A;Amperimetro | 52.66 | 21 | 8433059001520 | V | M1 | 2 semanas
M10244 | EC144 15A;Amperimetro | 52.66 | 21 | 8433059001537 | V | M1 | 2 semanas
M10245 | EC144 20A;Amperimetro | 53.02 | 21 | 8433059001544 | V | M1 | 2 semanas
M10246 | EC144 25A;Amperimetro | 53.02 | 21 | 0 | V | M1 | 2 semanas
M10247 | EC144 30A;Amperimetro | 53.02 | 21 | 8433059102241 | V | M1 | 2 semanas
M10248 | EC144 40A;Amperimetro | 53.02 | 21 | 8433059110543 | V | M1 | 2 semanas
M10249 | EC144 50A;Amperimetro | 54.62 | 21 | 8433059001551 | V | M1 | 2 semanas
M1024A | EC144 60A;Amperimetro | 54.62 | 21 | 0 | V | M1 | 2 semanas
M1024B | EC144 75A;Amperimetro | 54.62 | 21 | 8433059001568 | V | M1 | 2 semanas
M1024C | EC144 100A;Amperimetro | 54.62 | 21 | 8433059001575 | V | M1 | 2 semanas
M10250 | EM45 .. /5A;Amperimetro | 37.09 | 21 | 8433059001582 | V | M1 | Inmediato
M10252 | EM45 5A;Amperimetro | 37.64 | 21 | 8433059077341 | V | M1 | 1 Semana
M10253 | EM45 10A;Amperimetro | 37.64 | 21 | 8433059001599 | V | M1 | Inmediato
M10254 | EM45 15A;Amperimetro | 37.64 | 21 | 8433059001605 | V | M1 | 1 Semana
M10255 | EM45 20A;Amperimetro | 38.51 | 21 | 8433059001612 | V | M1 | 1 Semana
M10256 | EM45 25A;Amperimetro | 38.51 | 21 | 8433059001629 | V | M1 | Inmediato
M10257 | EM45 30A;Amperimetro | 38.51 | 21 | 8433059001636 | V | M1 | 1 Semana
M10258 | EM45 40A;Amperimetro | 38.51 | 21 | 8433059001643 | V | M1 | Inmediato
M10259 | EM45 50A;Amperimetro | 38.51 | 21 | 8433059001650 | V | M1 | Inmediato
M1025A | EM45 60A;Amperimetro | 40.01 | 21 | 8433059001667 | V | M1 | 2 semanas
M102V9 | SEM45 50/5 A;Escala | 2.22 | 22 | 8433059001674 | V | M1 | Inmediato
M102VA | SEM45 60/5 A;Escala | 2.22 | 22 | 8433059001681 | V | M1 | Inmediato
M102VB | SEM45 75/5 A;Escala | 2.22 | 22 | 8433059001698 | V | M1 | Inmediato
M102VC | SEM45 100/5 A;Escala | 2.22 | 22 | 8433059001704 | V | M1 | Inmediato
M102VD | SEM45 125/5 A;Escala | 2.22 | 22 | 8433059001711 | V | M1 | Inmediato
M102VE | SEM45 150/5 A;Escala | 2.22 | 22 | 8433059001728 | V | M1 | Inmediato
M102VF | SEM45 200/5 A;Escala | 2.22 | 22 | 8433059001735 | V | M1 | Inmediato
M102VG | SEM45 250/5 A;Escala | 2.22 | 22 | 8433059001742 | V | M1 | Inmediato
M102VH | SEM45 300/5 A;Escala | 2.22 | 22 | 8433059117078 | V | M1 | Inmediato
M102VJ | SEM45 400/5 A;Escala | 2.22 | 22 | 8433059001759 | V | M1 | Inmediato
M102VK | SEM45 500/5 A;Escala | 2.22 | 22 | 0 | V | M1 | Inmediato
M102VL | SEM45 600/5 A;Escala | 2.22 | 22 | 8433059001766 | V | M1 | Inmediato
M102VM | SEM45 750/5 A;Escala | 2.22 | 22 | 8433059001773 | V | M1 | Inmediato
M102VN | SEM45 800/5 A;Escala | 2.22 | 22 | 0 | V | M1 | Inmediato
M102VP | SEM45 1000/5 A;Escala | 2.22 | 22 | 8433059084608 | V | M1 | Inmediato
M102VQ | SEM45 1200/5 A;Escala | 2.22 | 22 | 8433059001780 | V | M1 | Inmediato
M102VR | SEM45 1500/5 A;Escala | 2.22 | 22 | 0 | V | M1 | Inmediato
M102VS | SEM45 2000/5 A;Escala | 2.22 | 22 | 8433059122201 | V | M1 | Inmediato
M102VT | SEM45 2500/5 A;Escala | 2.22 | 22 | 8433059001797 | V | M1 | Inmediato
M102VU | SEM45 3000/5 A;Escala | 2.22 | 22 | 0 | V | M1 | Inmediato
M102VV | SEM45 4000/5 A;Escala | 2.22 | 22 | 0 | V | M1 | Inmediato
M102VW | SEM45 5000/5 A;Escala | 2.22 | 22 | 0 | V | M1 | Inmediato
M102X2 | SEC96 5/5 A;Escala | 2.22 | 22 | 8433059001810 | V | M1 | Inmediato
M102X3 | SEC96 10/5 A;Escala | 2.22 | 22 | 8433059001827 | V | M1 | Inmediato
M102X4 | SEC96 15/5 A;Escala | 2.22 | 22 | 8433059001834 | V | M1 | Inmediato
M102X5 | SEC96 20/5 A;Escala | 2.22 | 22 | 8433059001841 | V | M1 | Inmediato
M102X6 | SEC96 25/5 A;Escala | 2.22 | 22 | 8433059001858 | V | M1 | Inmediato
M102X7 | SEC96 30/5 A;Escala | 2.22 | 22 | 8433059001865 | V | M1 | Inmediato
M102X8 | SEC96 40/5 A;Escala | 2.22 | 22 | 8433059001872 | V | M1 | Inmediato
M102X9 | SEC96 50/5 A;Escala | 2.22 | 22 | 8433059001896 | V | M1 | Inmediato
M102XA | SEC96 60/5 A;Escala | 2.22 | 22 | 8433059001926 | V | M1 | Inmediato
M102XB | SEC96 75/5 A;Escala | 2.22 | 22 | 8433059001933 | V | M1 | Inmediato
M102XC | SEC96 100/5 A;Escala | 2.22 | 22 | 8433059001964 | V | M1 | Inmediato
M102XD | SEC96 125/5 A;Escala | 2.22 | 22 | 8433059001995 | V | M1 | Inmediato
M102XE | SEC96 150/5 A;Escala | 2.22 | 22 | 8433059002022 | V | M1 | Inmediato
M102XF | SEC96 200/5 A;Escala | 2.22 | 22 | 8433059002060 | V | M1 | Inmediato
M102XG | SEC96 250/5 A;Escala | 2.22 | 22 | 8433059002084 | V | M1 | Inmediato
M102XH | SEC96 300/5 A;Escala | 2.22 | 22 | 8433059002114 | V | M1 | Inmediato
M102XJ | SEC96 400/5 A;Escala | 2.22 | 22 | 8433059002138 | V | M1 | Inmediato
M102XK | SEC96 500/5 A;Escala | 2.22 | 22 | 8433059002176 | V | M1 | Inmediato
M102XL | SEC96 600/5 A;Escala | 2.22 | 22 | 8433059002183 | V | M1 | Inmediato
M102XM | SEC96 750/5 A;Escala | 2.22 | 22 | 8433059002206 | V | M1 | Inmediato
M102XN | SEC96 800/5 A;Escala | 2.22 | 22 | 8433059002220 | V | M1 | Inmediato
M102XP | SEC96 1000/5 A;Escala | 2.22 | 22 | 8433059002237 | V | M1 | Inmediato
M102XQ | SEC96 1200/5 A;Escala | 2.22 | 22 | 8433059002251 | V | M1 | Inmediato
M102XR | SEC96 1500/5 A;Escala | 2.22 | 22 | 8433059002268 | V | M1 | Inmediato
M102XS | SEC96 2000/5 A;Escala | 2.22 | 22 | 8433059002282 | V | M1 | Inmediato
M102XT | SEC96 2500/5 A;Escala | 2.22 | 22 | 8433059002305 | V | M1 | Inmediato
M102XU | SEC96 3000/5 A;Escala | 2.22 | 22 | 8433059002329 | V | M1 | Inmediato
M102XV | SEC96 4000/5 A;Escala | 2.22 | 22 | 8433059002343 | V | M1 | Inmediato
M102XW | SEC96 5000/5 A;Escala | 2.22 | 22 | 0 | V | M1 | Inmediato
M102Y2 | SEC72 5/5 A;Escala | 2.22 | 22 | 8433059002435 | V | M1 | Inmediato
M102Y3 | SEC72 10/5 A;Escala | 2.22 | 22 | 8433059002459 | V | M1 | Inmediato
M102Y4 | SEC72 15/5 A;Escala | 2.22 | 22 | 8433059002473 | V | M1 | Inmediato
M102Y5 | SEC72 20/5 A;Escala | 2.22 | 22 | 8433059002497 | V | M1 | Inmediato
M102Y6 | SEC72 25/5 A;Escala | 2.22 | 22 | 8433059002510 | V | M1 | Inmediato
M102Y7 | SEC72 30 A;Escala | 2.22 | 22 | 8433059002541 | V | M1 | Inmediato
M102Y8 | SEC72 40/5 A;Escala | 2.22 | 22 | 8433059002565 | V | M1 | Inmediato
M102Y9 | SEC72 50/5 A;Escala | 2.22 | 22 | 8433059002596 | V | M1 | Inmediato
M102YA | SEC72 60/5 A;Escala | 2.22 | 22 | 8433059002626 | V | M1 | Inmediato
M102YB | SEC72 75/5 A;Escala | 2.22 | 22 | 8433059002664 | V | M1 | Inmediato
M102YC | SEC72 100/5 A;Escala | 2.22 | 22 | 8433059002695 | V | M1 | Inmediato
M102YD | SEC72 125/5 A;Escala | 2.22 | 22 | 8433059002725 | V | M1 | Inmediato
M102YE | SEC72 150/5 A;Escala | 2.22 | 22 | 8433059002749 | V | M1 | Inmediato
M102YF | SEC72 200/5 A;Escala | 2.22 | 22 | 8433059002770 | V | M1 | Inmediato
M102YG | SEC72 250/5 A;Escala | 2.22 | 22 | 8433059002794 | V | M1 | Inmediato
M102YH | SEC72 300/5 A;Escala | 2.22 | 22 | 8433059002824 | V | M1 | Inmediato
M102YJ | SEC72 400/5 A;Escala | 2.22 | 22 | 8433059002848 | V | M1 | Inmediato
M102YK | SEC72 500/5 A;Escala | 2.22 | 22 | 8433059002879 | V | M1 | Inmediato
M102YL | SEC72 600/5 A;Escala | 2.22 | 22 | 8433059002909 | V | M1 | Inmediato
M102YM | SEC72 750/5 A;Escala | 2.22 | 22 | 8433059002930 | V | M1 | Inmediato
M102YN | SEC72 800/5 A;Escala | 2.22 | 22 | 8433059002961 | V | M1 | Inmediato
M102YP | SEC72 1000/5 A;Escala | 2.22 | 22 | 8433059002985 | V | M1 | Inmediato
M102YQ | SEC72 1200/5 A;Escala | 2.22 | 22 | 8433059003012 | V | M1 | Inmediato
M102YR | SEC72 1500/5 A;Escala | 2.22 | 22 | 8433059003036 | V | M1 | Inmediato
M102YS | SEC72 2000/5 A;Escala | 2.22 | 22 | 8433059003067 | V | M1 | Inmediato
M102YT | SEC72 2500/5 A;Escala | 2.22 | 22 | 8433059003081 | V | M1 | Inmediato
M102YU | SEC72 3000/5 A;Escala | 2.22 | 22 | 8433059003104 | V | M1 | Inmediato
M102YV | SEC72 4000/5 A;Escala | 2.22 | 22 | 8433059003135 | V | M1 | Inmediato
M102YW | SEC72 5000/5 A;Escala | 2.22 | 22 | 8433059003159 | V | M1 | Inmediato
M102Z2 | SEC48 5/5 A;Escala | 2.22 | 22 | 8433059003203 | V | M1 | Inmediato
M102Z3 | SEC48 10/5 A;Escala | 2.22 | 22 | 8433059003210 | V | M1 | Inmediato
M102Z4 | SEC48 15/5 A;Escala | 2.22 | 22 | 8433059003234 | V | M1 | Inmediato
M102Z5 | SEC48 20/5 A;Escala | 2.22 | 22 | 8433059003258 | V | M1 | Inmediato
M102Z6 | SEC48 25/5 A;Escala | 2.22 | 22 | 8433059003272 | V | M1 | Inmediato
M102Z7 | SEC48 30/5 A;Escala | 2.22 | 22 | 8433059003296 | V | M1 | Inmediato
M102Z8 | SEC48 40/5 A;Escala | 2.22 | 22 | 8433059003319 | V | M1 | Inmediato
M102Z9 | SEC48 50/5 A;Escala | 2.22 | 22 | 8433059003326 | V | M1 | Inmediato
M102ZA | SEC48 60/5 A;Escala | 2.22 | 22 | 8433059003340 | V | M1 | Inmediato
M102ZB | SEC48 75/5 A;Escala | 2.22 | 22 | 8433059003364 | V | M1 | Inmediato
M102ZC | SEC48 100/5 A;Escala | 2.22 | 22 | 8433059003395 | V | M1 | Inmediato
M102ZD | SEC48 125/5 A;Escala | 2.22 | 22 | 8433059003401 | V | M1 | Inmediato
M102ZE | SEC48 150/5 A;Escala | 2.22 | 22 | 8433059003418 | V | M1 | Inmediato
M102ZF | SEC48 200/5 A;Escala | 2.22 | 22 | 8433059003432 | V | M1 | Inmediato
M102ZG | SEC48 250/5 A;Escala | 2.22 | 22 | 8433059003456 | V | M1 | Inmediato
M102ZH | SEC48 300/5 A;Escala | 2.22 | 22 | 8433059003470 | V | M1 | Inmediato
M102ZJ | SEC48 400/5 A;Escala | 2.22 | 22 | 8433059003494 | V | M1 | Inmediato
M102ZK | SEC48 500/5 A;Escala | 2.22 | 22 | 8433059003517 | V | M1 | Inmediato
M102ZL | SEC48 600/5 A;Escala | 2.22 | 22 | 8433059003524 | V | M1 | Inmediato
M102ZM | SEC48 750/5 A;Escala | 2.22 | 22 | 8433059003531 | V | M1 | Inmediato
M102ZN | SEC48 800/5 A;Escala | 2.22 | 22 | 8433059003548 | V | M1 | Inmediato
M102ZP | SEC48 1000/5 A;Escala | 2.22 | 22 | 8433059003555 | V | M1 | Inmediato
M102ZQ | SEC48 1200/5 A;Escala | 2.22 | 22 | 8433059082963 | V | M1 | Inmediato
M102ZR | SEC48 1500/5 A;Escala | 2.22 | 22 | 8433059003562 | V | M1 | Inmediato
M102ZS | SEC48 2000/5 A;Escala | 2.22 | 22 | 0 | V | M1 | Inmediato
M102ZT | SEC48 2500/5 A;Escala | 2.22 | 22 | 0 | V | M1 | Inmediato
M102ZU | SEC48 3000/5 A;Escala | 2.22 | 22 | 0 | V | M1 | Inmediato
M102ZV | SEC48 4000/5 A;Escala | 2.22 | 22 | 0 | V | M1 | Inmediato
M102ZW | SEC48 5000/5 A;Escala | 2.22 | 22 | 0 | V | M1 | Inmediato
M10410 | EC48../110V;Voltimetro | 36.14 | 24 | 8433059003586 | V | M1 | 1 Semana
M10415 | EC48 250V;Voltimetro | 36.68 | 24 | 8433059003609 | V | M1 | Inmediato
M10416 | EC48 300V;Voltimetro | 36.68 | 24 | 8433059003616 | V | M1 | Inmediato
M10417 | EC48 400V;Voltimetro | 39.11 | 24 | 8433059003623 | V | M1 | 1 Semana
M10418 | EC48 500V;Voltimetro | 38.53 | 24 | 8433059003630 | V | M1 | Inmediato
M10419 | EC48 600V;Voltimetro | 39.49 | 24 | 8433059003647 | V | M1 | 1 Semana
M10420 | EC72../110V;Voltimetro | 36.14 | 24 | 8433059003678 | V | M1 | Inmediato
M10425 | EC72 250V;Voltimetro | 36.68 | 24 | 8433059003715 | V | M1 | Inmediato
M10426 | EC72 300V;Voltimetro | 36.68 | 24 | 8433059003722 | V | M1 | Inmediato
M10427 | EC72 400V;Voltimetro | 39.11 | 24 | 8433059003739 | V | M1 | 1 Semana
M10428 | EC72 500V;Voltimetro | 38.53 | 24 | 8433059003746 | V | M1 | Inmediato
M10429 | EC72 600V;Voltimetro | 39.49 | 24 | 8433059003753 | V | M1 | Inmediato
M10430 | EC96../110V;Voltimetro | 36.14 | 24 | 8433059003807 | V | M1 | Inmediato
M10435 | EC96 250V;Voltimetro | 36.68 | 24 | 8433059003890 | V | M1 | Inmediato
M10436 | EC96 300V;Voltimetro | 36.68 | 24 | 8433059003906 | V | M1 | Inmediato
M10437 | EC96 400V;Voltimetro | 39.11 | 24 | 8433059003937 | V | M1 | 1 Semana
M10438 | EC96 500V;Voltimetro | 38.53 | 24 | 8433059003944 | V | M1 | Inmediato
M10439 | EC96 600V;Voltimetro | 39.49 | 24 | 8433059003975 | V | M1 | 1 Semana
M10440 | EC144 ../110V;Voltimetro | 51.67 | 24 | 0 | V | M1 | 2 semanas
M10445 | EC144 250V;Voltimetro | 53.87 | 24 | 8433059004040 | V | M1 | 2 semanas
M10446 | EC144 300V;Voltimetro | 53.87 | 24 | 8433059004057 | V | M1 | 2 semanas
M10447 | EC144 400V;Voltimetro | 55.87 | 24 | 0 | V | M1 | 2 semanas
M10448 | EC144 500V;Voltimetro | 55.87 | 24 | 8433059004064 | V | M1 | 2 semanas
M10449 | EC144 600V;Voltimetro | 55.87 | 24 | 8433059004071 | V | M1 | 2 semanas
M10450 | EM45 ../110V;Voltimetro | 40.32 | 24 | 8433059113520 | V | M1 | 1 Semana
M10456 | EM45 300V;Voltimetro | 40.9 | 24 | 8433059004088 | V | M1 | Inmediato
M10458 | EM45 500V;Voltimetro | 44.09 | 24 | 8433059004095 | V | M1 | Inmediato
M104V1 | SEM45 1000 /110V;Escala | 2.22 | 25 | 8433059004101 | V | M1 | 1 Semana
M104V2 | SEM45 3300 /110V;Escala | 2.22 | 25 | 0 | V | M1 | 1 Semana
M104V3 | SEM45 6600 /110V;Escala | 2.22 | 25 | 0 | V | M1 | 1 Semana
M104V4 | SEM45 13200 /110V;Escala | 2.22 | 25 | 8433059107628 | V | M1 | 1 Semana
M104V5 | SEM45 15000 /110V;Escala | 2.22 | 25 | 0 | V | M1 | 1 Semana
M104V6 | SEM45 20000 /110V;Escala | 2.22 | 25 | 0 | V | M1 | 1 Semana
M104V7 | SEM45 22000 /110V;Escala | 2.22 | 25 | 0 | V | M1 | 1 Semana
M104V8 | SEM45 25000 /110V;Escala | 2.22 | 25 | 0 | V | M1 | 1 Semana
M104X1 | SEC96 1000 /110V;Escala | 2.22 | 25 | 8433059004118 | V | M1 | 1 Semana
M104X2 | SEC96 3300 /110V;Escala | 2.22 | 25 | 8433059004132 | V | M1 | 1 Semana
M104X3 | SEC96 6600 /110V;Escala | 2.22 | 25 | 8433059004149 | V | M1 | 1 Semana
M104X4 | SEC96 13200 /110V;Escala | 2.22 | 25 | 8433059004163 | V | M1 | 1 Semana
M104X5 | SEC96 15000 /110V;Escala | 2.22 | 25 | 8433059004187 | V | M1 | 1 Semana
M104X6 | SEC96 20000 /110V;Escala | 2.22 | 25 | 8433059004194 | V | M1 | 1 Semana
M104X7 | SEC96 22000 /110V;Escala | 2.22 | 25 | 8433059004200 | V | M1 | 1 Semana
M104X8 | SEC96 25000 /110V;Escala | 2.22 | 25 | 8433059004217 | V | M1 | 1 Semana
M104Y1 | SEC72 1000 /110V;Escala | 2.22 | 25 | 8433059004354 | V | M1 | 1 Semana
M104Y2 | SEC72 3300 /110V;Escala | 2.22 | 25 | 0 | V | M1 | 1 Semana
M104Y3 | SEC72 6600 /110V;Escala | 2.22 | 25 | 8433059004361 | V | M1 | 1 Semana
M104Y4 | SEC72 13200 /110V;Escala | 2.22 | 25 | 8433059004385 | V | M1 | 1 Semana
M104Y5 | SEC72 15000 /110V;Escala | 2.22 | 25 | 0 | V | M1 | 1 Semana
M104Y6 | SEC72 20000 /110V;Escala | 2.22 | 25 | 0 | V | M1 | 1 Semana
M104Y7 | SEC72 22000 /110V;Escala | 2.22 | 25 | 0 | V | M1 | 1 Semana
M104Y8 | SEC72 25000 /110V;Escala | 2.22 | 25 | 8433059004392 | V | M1 | 1 Semana
M104Z1 | SEC48 1000 /110V;Escala | 2.22 | 25 | 8433059004446 | V | M1 | 1 Semana
M104Z2 | SEC48 3300 /110V;Escala | 2.22 | 25 | 0 | V | M1 | 1 Semana
M104Z3 | SEC48 6600 /110V;Escala | 2.22 | 25 | 8433059004453 | V | M1 | 1 Semana
M104Z4 | SEC48 13200 /110V;Escala | 2.22 | 25 | 0 | V | M1 | 1 Semana
M104Z5 | SEC48 15000 /110V;Escala | 2.22 | 25 | 0 | V | M1 | 1 Semana
M104Z6 | SEC48 20000 /110V;Escala | 2.22 | 25 | 0 | V | M1 | 1 Semana
M104Z7 | SEC48 22000 /110V;Escala | 2.22 | 25 | 0 | V | M1 | 1 Semana
M104Z8 | SEC48 25000 /110V;Escala | 2.22 | 25 | 0 | V | M1 | 1 Semana
M10521 | EC72 FA ../5 A;Amperimetro | 75.91 | 21 | 8433059004484 | V | M1 | Inmediato
M10531 | EC96 FA ../5 A;Amperimetro | 75.91 | 21 | 8433059004514 | V | M1 | Inmediato
M105X9 | SEC96 FA 50/5 A;Escala | 2.22 | 22 | 8433059004521 | V | M1 | Inmediato
M105XA | SEC96 FA 60/5 A;Escala | 2.22 | 22 | 8433059004538 | V | M1 | Inmediato
M105XB | SEC96 FA 75/5 A;Escala | 2.22 | 22 | 8433059004545 | V | M1 | Inmediato
M105XC | SEC96 FA 100/5 A;Escala | 2.22 | 22 | 8433059004552 | V | M1 | Inmediato
M105XD | SEC96 FA 125/5 A;Escala | 2.22 | 22 | 0 | V | M1 | Inmediato
M105XE | SEC96 FA 150/5 A;Escala | 2.22 | 22 | 8433059004569 | V | M1 | Inmediato
M105XF | SEC96 FA 200/5 A;Escala | 2.22 | 22 | 8433059004583 | V | M1 | Inmediato
M105XG | SEC96 FA 250/5 A;Escala | 2.22 | 22 | 8433059004590 | V | M1 | Inmediato
M105XH | SEC96 FA 300/5 A;Escala | 2.22 | 22 | 8433059004606 | V | M1 | Inmediato
M105XJ | SEC96 FA 400/5 A;Escala | 2.22 | 22 | 8433059004613 | V | M1 | Inmediato
M105XK | SEC96 FA 500/5 A;Escala | 2.22 | 22 | 8433059004620 | V | M1 | Inmediato
M105XL | SEC96 FA 600/5 A;Escala | 2.22 | 22 | 8433059004637 | V | M1 | Inmediato
M105XM | SEC96 FA 750/5 A;Escala | 2.22 | 22 | 8433059084219 | V | M1 | Inmediato
M105XN | SEC96 FA 800/5 A;Escala | 2.22 | 22 | 8433059004644 | V | M1 | Inmediato
M105XP | SEC96 FA 1000/5 A;Escala | 2.22 | 22 | 8433059004651 | V | M1 | Inmediato
M105XQ | SEC96 FA 1200/5 A;Escala | 2.22 | 22 | 8433059004668 | V | M1 | Inmediato
M105XR | SEC96 FA 1500/5 A;Escala | 2.22 | 22 | 8433059004675 | V | M1 | Inmediato
M105XS | SEC96 FA 2000/5 A;Escala | 2.22 | 22 | 8433059004682 | V | M1 | Inmediato
M105XT | SEC96 FA 2500/5 A;Escala | 2.22 | 22 | 8433059004699 | V | M1 | Inmediato
M105XU | SEC96 FA 3000/5 A;Escala | 2.22 | 22 | 8433059004705 | V | M1 | Inmediato
M105XV | SEC96 FA 4000/5 A;Escala | 2.22 | 22 | 0 | V | M1 | Inmediato
M105XW | SEC96 FA 5000/5 A;Escala | 2.22 | 22 | 0 | V | M1 | Inmediato
M105Y9 | SEC72 FA 50/5 A;Escala | 2.22 | 22 | 8433059004736 | V | M1 | Inmediato
M105YA | SEC72 FA 60/5 A;Escala | 2.22 | 22 | 8433059004750 | V | M1 | Inmediato
M105YB | SEC72 FA 75/5 A;Escala | 2.22 | 22 | 8433059004774 | V | M1 | Inmediato
M105YC | SEC72 FA 100/5 A;Escala | 2.22 | 22 | 8433059004798 | V | M1 | Inmediato
M105YD | SEC72 FA 125/5 A;Escala | 2.22 | 22 | 8433059004811 | V | M1 | Inmediato
M105YE | SEC72 FA 150/5 A;Escala | 2.22 | 22 | 8433059004828 | V | M1 | Inmediato
M105YF | SEC72 FA 200/5 A;Escala | 2.22 | 22 | 8433059004842 | V | M1 | Inmediato
M105YG | SEC72 FA 250/5 A;Escala | 2.22 | 22 | 8433059004866 | V | M1 | Inmediato
M105YH | SEC72 FA 300/5 A;Escala | 2.22 | 22 | 8433059004880 | V | M1 | Inmediato
M105YJ | SEC72 FA 400/5 A;Escala | 2.22 | 22 | 8433059004897 | V | M1 | Inmediato
M105YK | SEC72 FA 500/5 A;Escala | 2.22 | 22 | 8433059004910 | V | M1 | Inmediato
M105YL | SEC72 FA 600/5 A;Escala | 2.22 | 22 | 8433059004927 | V | M1 | Inmediato
M105YM | SEC72 FA 750/5 A;Escala | 2.22 | 22 | 8433059004941 | V | M1 | Inmediato
M105YN | SEC72 FA 800/5 A;Escala | 2.22 | 22 | 8433059004958 | V | M1 | Inmediato
M105YP | SEC72 FA 1000/5 A;Escala | 2.22 | 22 | 8433059004972 | V | M1 | Inmediato
M105YQ | SEC72 FA 1200/5 A;Escala | 2.22 | 22 | 0 | V | M1 | Inmediato
M105YR | SEC72 FA 1500/5 A;Escala | 2.22 | 22 | 8433059005009 | V | M1 | Inmediato
M105YS | SEC72 FA 2000/5 A;Escala | 2.22 | 22 | 8433059005016 | V | M1 | Inmediato
M105YT | SEC72 FA 2500/5 A;Escala | 2.22 | 22 | 8433059005023 | V | M1 | Inmediato
M105YU | SEC72 FA 3000/5 A;Escala | 2.22 | 22 | 8433059005030 | V | M1 | Inmediato
M105YV | SEC72 FA 4000/5 A;Escala | 2.22 | 22 | 8433059005047 | V | M1 | Inmediato
M105YW | SEC72 FA 5000/5 A;Escala | 2.22 | 22 | 8433059005054 | V | M1 | Inmediato
M10625 | EC72 FIII 250V;Voltimetro | 67.12 | 24 | 8433059005085 | V | M1 | 2 semanas
M10626 | EC72 FIII 300V;Voltimetro | 67.12 | 24 | 8433059005092 | V | M1 | Inmediato
M10627 | EC72 FIII 400V;Voltimetro | 67.12 | 24 | 8433059005108 | V | M1 | 2 semanas
M10628 | EC72 FIII 500V;Voltimetro | 66.15 | 24 | 8433059005122 | V | M1 | Inmediato
M10629 | EC72 FIII 600V;Voltimetro | 66.15 | 24 | 8433059005139 | V | M1 | 2 semanas
M10632 | EC72 FIII ./110V;Voltimetro | 83.76 | 24 | 0 | V | M1 | 2 semanas
M10635 | EC96 FIII 250V;Voltimetro | 67.12 | 24 | 8433059005153 | V | M1 | 2 semanas
M10636 | EC96 FIII 300V;Voltimetro | 67.12 | 24 | 8433059005160 | V | M1 | Inmediato
M10637 | EC96 FIII 400V;Voltimetro | 67.12 | 24 | 8433059005177 | V | M1 | 2 semanas
M10638 | EC96 FIII 500V;Voltimetro | 66.15 | 24 | 8433059005184 | V | M1 | Inmediato
M10639 | EC96 FIII 600V;Voltimetro | 66.15 | 24 | 8433059005207 | V | M1 | 2 semanas
M10725 | EC72 FN III+N 250V;Voltimetro | 70.03 | 24 | 8433059005214 | V | M1 | 2 semanas
M10726 | EC72 FN III+N300V;Voltimetro | 70.03 | 24 | 8433059005221 | V | M1 | Inmediato
M10727 | EC72 FN III+N400V;Voltimetro | 70.03 | 24 | 8433059005238 | V | M1 | 2 semanas
M10728 | EC72 FN III+N 500V;Voltimetro | 70.03 | 24 | 8433059005245 | V | M1 | Inmediato
M10729 | EC72 FN III+N 600;Voltimetro | 70.03 | 24 | 8433059005252 | V | M1 | 2 semanas
M10735 | EC96 FN III+N250V;Voltimetro | 70.03 | 24 | 8433059005283 | V | M1 | 2 semanas
M10736 | EC96 FN III+N300V;Voltimetro | 70.03 | 24 | 8433059005290 | V | M1 | Inmediato
M10737 | EC96 FN III+N 400;Voltimetro | 70.03 | 24 | 8433059005306 | V | M1 | 2 semanas
M10738 | EC96 FN III+N500V;Voltimetro | 70.03 | 24 | 8433059005313 | V | M1 | Inmediato
M10739 | EC96 FN III+N600V;Voltimetro | 70.03 | 24 | 8433059005320 | V | M1 | 2 semanas
M10920 | EZC72 .../5A; Amperimetro | 119.29 | 21 | 8433059005337 | V | M1 | 2 semanas
M10930 | EZC96 .../5A; Amperimetro | 119.29 | 21 | 8433059005399 | V | M1 | 2 semanas
M109X2 | SEZC96 5/5 A;Escala; | 2.22 | 22 | 0 | V | M1 | Inmediato
M109X3 | SEZC96 10/5 A;Escala; | 2.22 | 22 | 0 | V | M1 | Inmediato
M109X4 | SEZC96 15/5 A;Escala; | 2.22 | 22 | 0 | V | M1 | Inmediato
M109X5 | SEZC96 20/5 A;Escala; | 2.22 | 22 | 0 | V | M1 | Inmediato
M109X6 | SEZC96 25/5 A;Escala; | 2.22 | 22 | 0 | V | M1 | Inmediato
M109X7 | SEZC96 30 A;Escala; | 2.22 | 22 | 0 | V | M1 | Inmediato
M109X8 | SEZC96 40/5 A;Escala; | 2.22 | 22 | 0 | V | M1 | Inmediato
M109X9 | SEZC96 50/5 A;Escala; | 2.22 | 22 | 0 | V | M1 | Inmediato
M109XA | SEZC96 60/5 A;Escala; | 2.22 | 22 | 0 | V | M1 | Inmediato
M109XB | SEZC96 75/5 A;Escala; | 2.22 | 22 | 0 | V | M1 | Inmediato
M109XC | SEZC96 100/5 A;Escala; | 2.22 | 22 | 0 | V | M1 | Inmediato
M109XD | SEZC96 125/5 A;Escala; | 2.22 | 22 | 0 | V | M1 | Inmediato
M109XE | SEZC96 150/5 A;Escala; | 2.22 | 22 | 0 | V | M1 | Inmediato
M109XF | SEZC96 200/5 A;Escala; | 2.22 | 22 | 8433059126155 | V | M1 | Inmediato
M109XG | SEZC96 250/5 A;Escala; | 2.22 | 22 | 0 | V | M1 | Inmediato
M109XH | SEZC96 300/5 A;Escala; | 2.22 | 22 | 0 | V | M1 | Inmediato
M109XJ | SEZC96 400/5 A;Escala; | 2.22 | 22 | 8433059113292 | V | M1 | Inmediato
M109XK | SEZC96 500/5 A;Escala; | 2.22 | 22 | 0 | V | M1 | Inmediato
M109XL | SEZC96 600/5 A;Escala; | 2.22 | 22 | 0 | V | M1 | Inmediato
M109XM | SEZC96 750/5 A;Escala; | 2.22 | 22 | 8433059113261 | V | M1 | Inmediato
M109XN | SEZC96 800/5 A;Escala; | 2.22 | 22 | 0 | V | M1 | Inmediato
M109XP | SEZC96 1000/5 A;Escala; | 2.22 | 22 | 8433059113377 | V | M1 | Inmediato
M109XQ | SEZC96 1200/5 A;Escala; | 2.22 | 22 | 0 | V | M1 | Inmediato
M109XR | SEZC96 1500/5 A;Escala; | 2.22 | 22 | 0 | V | M1 | Inmediato
M109XS | SEZC96 2000/5 A;Escala; | 2.22 | 22 | 8433059072773 | V | M1 | Inmediato
M109XT | SEZC96 2500/5 A;Escala; | 2.22 | 22 | 0 | V | M1 | Inmediato
M109XU | SEZC96 3000/5 A;Escala; | 2.22 | 22 | 0 | V | M1 | Inmediato
M109XV | SEZC96 4000/5 A;Escala; | 2.22 | 22 | 0 | V | M1 | Inmediato
M109XW | SEZC96 5000/5 A;Escala; | 2.22 | 22 | 0 | V | M1 | Inmediato
M109Y2 | SEZC72 5/5 A;Escala; | 2.22 | 22 | 0 | V | M1 | Inmediato
M109Y3 | SEZC72 10/5 A;Escala; | 2.22 | 22 | 0 | V | M1 | Inmediato
M109Y4 | SEZC72 15/5 A;Escala; | 2.22 | 22 | 0 | V | M1 | Inmediato
M109Y5 | SEZC72 20/5 A;Escala; | 2.22 | 22 | 0 | V | M1 | Inmediato
M109Y6 | SEZC72 25/5 A;Escala; | 2.22 | 22 | 0 | V | M1 | Inmediato
M109Y7 | SEZC72 30 A;Escala; | 2.22 | 22 | 0 | V | M1 | Inmediato
M109Y8 | SEZC72 40/5 A;Escala; | 2.22 | 22 | 0 | V | M1 | Inmediato
M109Y9 | SEZC72 50/5 A;Escala; | 2.22 | 22 | 0 | V | M1 | Inmediato
M109YA | SEZC72 60/5 A;Escala; | 2.22 | 22 | 0 | V | M1 | Inmediato
M109YB | SEZC72 75/5 A;Escala; | 2.22 | 22 | 0 | V | M1 | Inmediato
M109YC | SEZC72 100/5 A;Escala; | 2.12 | 22 | 8433059071561 | V | M1 | Inmediato
M109YD | SEZC72 125/5 A;Escala; | 2.22 | 22 | 0 | V | M1 | Inmediato
M109YE | SEZC72 150/5 A;Escala; | 2.22 | 22 | 0 | V | M1 | Inmediato
M109YF | SEZC72 200/5 A;Escala; | 2.12 | 22 | 0 | V | M1 | Inmediato
M109YG | SEZC72 250/5 A;Escala; | 2.22 | 22 | 0 | V | M1 | Inmediato
M109YH | SEZC72 300/5 A;Escala; | 2.04 | 22 | 8433059110482 | V | M1 | Inmediato
M109YJ | SEZC72 400/5 A;Escala; | 2.22 | 22 | 0 | V | M1 | Inmediato
M109YK | SEZC72 500/5 A;Escala; | 2.22 | 22 | 0 | V | M1 | Inmediato
M109YL | SEZC72 600/5 A;Escala; | 2.22 | 22 | 0 | V | M1 | Inmediato
M109YM | SEZC72 750/5 A;Escala; | 2.22 | 22 | 0 | V | M1 | Inmediato
M109YN | SEZC72 800/5 A;Escala; | 2.22 | 22 | 0 | V | M1 | Inmediato
M109YP | SEZC72 1000/5 A;Escala; | 2.22 | 22 | 0 | V | M1 | Inmediato
M109YQ | SEZC72 1200/5 A;Escala; | 2.22 | 22 | 0 | V | M1 | Inmediato
M109YR | SEZC72 1500/5 A;Escala; | 2.12 | 22 | 8433059112493 | V | M1 | Inmediato
M109YS | SEZC72 2000/5 A;Escala; | 2.22 | 22 | 0 | V | M1 | Inmediato
M109YT | SEZC72 2500/5 A;Escala; | 2.22 | 22 | 0 | V | M1 | Inmediato
M109YU | SEZC72 3000/5 A;Escala; | 2.22 | 22 | 0 | V | M1 | Inmediato
M109YV | SEZC72 4000/5 A;Escala; | 2.22 | 22 | 0 | V | M1 | Inmediato
M109YW | SEZC72 5000/5 A;Escala; | 2.22 | 22 | 0 | V | M1 | Inmediato
M11038 | EC96 FN-S 500V;Voltimetro | 106.06 | 24 | 8433059005481 | V | M1 | 2 semanas
M11125 | EZC72 250V;Voltimetro | 121.43 | 24 | 0 | V | M1 | 2 semanas
M11128 | EZC72 500V;Voltimetro | 121.43 | 24 | 0 | V | M1 | 2 semanas
M11135 | EZC96 250V;Voltimetro | 121.43 | 24 | 0 | V | M1 | 2 semanas
M11138 | EZC96 500V;Voltimetro | 121.43 | 24 | 8433059005498 | V | M1 | 2 semanas
M11410 | BC48 ../60mV;Amperimetro | 55.64 | 26 | 8433059005535 | V | M1 | 1 Semana
M11412 | BC48 5A;Amperimetro | 58.97 | 26 | 8433059005566 | V | M1 | 2 semanas
M11413 | BC48 10A;Amperimetro | 58.97 | 26 | 8433059005573 | V | M1 | 2 semanas
M11416 | BC48 25A;Amperimetro | 58.97 | 26 | 8433059005597 | V | M1 | 2 semanas
M11419 | BC48 50A;Amperimetro | 64.48 | 26 | 8433059005603 | V | M1 | 2 semanas
M11420 | BC72 ../60mV;Amperimetro | 55.64 | 26 | 8433059005610 | V | M1 | Inmediato
M11422 | BC72 5A;Amperimetro | 61.63 | 26 | 8433059005719 | V | M1 | 2 semanas
M11423 | BC72 10A;Amperimetro | 61.63 | 26 | 8433059005726 | V | M1 | Inmediato
M11426 | BC72 25A;Amperimetro | 61.63 | 26 | 8433059005740 | V | M1 | 2 semanas
M11429 | BC72 50A;Amperimetro | 67.38 | 26 | 8433059005771 | V | M1 | 2 semanas
M1142A | BC72 60A;Amperimetro | 67.38 | 26 | 8433059005795 | V | M1 | 2 semanas
M11430 | BC96 ../60mV;Amperimetro | 58.14 | 26 | 8433059005825 | V | M1 | Inmediato
M11432 | BC96 5A;Amperimetro | 61.63 | 26 | 8433059006020 | V | M1 | 2 semanas
M11433 | BC96 10A;Amperimetro | 61.63 | 26 | 8433059006037 | V | M1 | 2 semanas
M11436 | BC96 25A;Amperimetro | 61.63 | 26 | 8433059006051 | V | M1 | 2 semanas
M11439 | BC96 50A;Amperimetro | 67.38 | 26 | 8433059006075 | V | M1 | 2 semanas
M1143A | BC96 60A;Amperimetro | 67.38 | 26 | 8433059006082 | V | M1 | 2 semanas
M11440 | BC144../60mV;Amperimetro | 83.31 | 26 | 0 | V | M1 | 3 semanas
M11442 | BC144 5A;Amperimetro | 92.08 | 26 | 8433059006136 | V | M1 | 3 semanas
M11443 | BC144 10A;Amperimetro | 92.08 | 26 | 8433059006143 | V | M1 | 3 semanas
M11446 | BC144 25A;Amperimetro | 92.08 | 26 | 8433059006150 | V | M1 | 3 semanas
M11449 | BC144 50A;Amperimetro | 92.08 | 26 | 8433059006167 | V | M1 | 3 semanas
M1144A | BC144 60A;Amperimetro | 92.08 | 26 | 8433059120467 | V | M1 | 3 semanas
M11450 | BM45 ../60mV;Amperimetro | 61.21 | 26 | 8433059006174 | V | M1 | 2 semanas
M11452 | BM45 5A;Amperimetro | 68.64 | 26 | 8433059081256 | V | M1 | 2 semanas
M11453 | BM45 10A;Amperimetro | 68.64 | 26 | 8433059006181 | V | M1 | 2 semanas
M11456 | BM45 25A;Amperimetro | 68.64 | 26 | 8433059006198 | V | M1 | 2 semanas
M11459 | BM45 50A;Amperimetro | 68.64 | 26 | 8433059006204 | V | M1 | 2 semanas
M114V9 | SBM45 50A/mV;Escala | 2.22 | 26 | 8433059006235 | V | M1 | 1 Semana
M114VA | SBM45 60A/60mV;Escala | 2.22 | 26 | 8433059006242 | V | M1 | 1 Semana
M114VB | SBM45 75A/60mV;Escala | 2.22 | 26 | 8433059006259 | V | M1 | 1 Semana
M114VC | SBM45 100A/60mV;Escala | 2.22 | 26 | 8433059006266 | V | M1 | 1 Semana
M114VE | SBM45 150A/60mV;Escala | 2.22 | 26 | 8433059108007 | V | M1 | 1 Semana
M114VF | SBM45 200A/60mV;Escala | 2.22 | 26 | 0 | V | M1 | 1 Semana
M114VG | SBM45 250A/60mV;Escala | 2.22 | 26 | 0 | V | M1 | 1 Semana
M114VH | SBM45 300A/60mV;Escala | 2.22 | 26 | 8433059006273 | V | M1 | 1 Semana
M114VJ | SBM45 400A/60mV;Escala | 2.22 | 26 | 8433059006280 | V | M1 | 1 Semana
M114VL | SBM45 600A/60mV;Escala | 2.22 | 26 | 0 | V | M1 | 1 Semana
M114VP | SBM45 1000A/60mV;Escala | 2.22 | 26 | 0 | V | M1 | 1 Semana
M114VR | SBM45 1500A/60mV;Escala | 2.22 | 26 | 0 | V | M1 | 1 Semana
M114VT | SBM45 2500A/60mV;Escala | 2.22 | 26 | 0 | V | M1 | 1 Semana
M114X9 | SBC96 50A/60mV;Escala | 2.22 | 26 | 8433059006341 | V | M1 | Inmediato
M114XA | SBC96 60A/60mV;Escala | 2.22 | 26 | 8433059006358 | V | M1 | 1 Semana
M114XB | SBC96 75A/60mV;Escala | 2.22 | 26 | 8433059006372 | V | M1 | 1 Semana
M114XC | SBC96 100A/60mV;Escala | 2.22 | 26 | 8433059006389 | V | M1 | Inmediato
M114XE | SBC96 150A/60mV;Escala | 2.22 | 26 | 8433059006396 | V | M1 | 1 Semana
M114XF | SBC96 200A/60mV;Escala | 2.22 | 26 | 8433059006419 | V | M1 | Inmediato
M114XG | SBC96 250A/60mV;Escala | 2.22 | 26 | 8433059006426 | V | M1 | 1 Semana
M114XH | SBC96 300A/60mV;Escala | 2.22 | 26 | 8433059006433 | V | M1 | 1 Semana
M114XJ | SBC96 400A/60mV;Escala | 2.22 | 26 | 8433059006457 | V | M1 | Inmediato
M114XL | SBC96 600A/60mV;Escala | 2.22 | 26 | 8433059006471 | V | M1 | Inmediato
M114XP | SBC96 1000A/60mV;Escala | 2.22 | 26 | 8433059006495 | V | M1 | 1 Semana
M114XR | SBC96 1500A/60mV;Escala | 2.22 | 26 | 8433059006501 | V | M1 | 1 Semana
M114XT | SBC96 2500A/60mV;Escala | 2.22 | 26 | 8433059006532 | V | M1 | 1 Semana
M114Y9 | SBC72 50A/60mV;Escala | 2.22 | 26 | 8433059006594 | V | M1 | Inmediato
M114YA | SBC72 60A/60mV;Escala | 2.22 | 26 | 8433059006600 | V | M1 | 1 Semana
M114YB | SBC72 75A/60mV;Escala | 2.22 | 26 | 8433059006624 | V | M1 | 1 Semana
M114YC | SBC72 100A/60mV;Escala | 2.22 | 26 | 8433059006631 | V | M1 | Inmediato
M114YE | SBC72 150A/60mV;Escala | 2.22 | 26 | 8433059006662 | V | M1 | 1 Semana
M114YF | SBC72 200A/60mV;Escala | 2.22 | 26 | 8433059006686 | V | M1 | Inmediato
M114YG | SBC72 250A/60mV;Escala | 2.22 | 26 | 8433059006693 | V | M1 | 1 Semana
M114YH | SBC72 300A/60mV;Escala | 2.22 | 26 | 8433059006709 | V | M1 | 1 Semana
M114YJ | SBC72 400A/60mV;Escala | 2.22 | 26 | 8433059006716 | V | M1 | Inmediato
M114YL | SBC72 600A/60mV;Escala | 2.22 | 26 | 8433059006730 | V | M1 | Inmediato
M114YP | SBC72 1000A/60mV;Escala | 2.22 | 26 | 8433059006761 | V | M1 | 1 Semana
M114YR | SBC72 1500A/60mV;Escala | 2.22 | 26 | 8433059006778 | V | M1 | 1 Semana
M114YT | SBC72 2500A/60mV;Escala | 2.22 | 26 | 8433059006785 | V | M1 | 1 Semana
M114Z9 | SBC48 50A/60mV;Escala | 2.22 | 26 | 8433059006808 | V | M1 | 1 Semana
M114ZA | SBC48 60A/60mV;Escala | 2.22 | 26 | 8433059078218 | V | M1 | 1 Semana
M114ZB | SBC48 75A/60mV;Escala | 2.22 | 26 | 0 | V | M1 | 1 Semana
M114ZC | SBC48 100A/60mV;Escala | 2.22 | 26 | 8433059006815 | V | M1 | 1 Semana
M114ZE | SBC48 150A/60mV;Escala | 2.22 | 26 | 8433059006822 | V | M1 | 1 Semana
M114ZF | SBC48 200A/60mV;Escala | 2.22 | 26 | 8433059006839 | V | M1 | 1 Semana
M114ZG | SBC48 250A/60mV;Escala | 2.22 | 26 | 8433059006846 | V | M1 | 1 Semana
M114ZH | SBC48 300A/60mV;Escala | 2.22 | 26 | 0 | V | M1 | 1 Semana
M114ZJ | SBC48 400A/60mV;Escala | 2.22 | 26 | 8433059133009 | V | M1 | 1 Semana
M114ZL | SBC48 600A/60mV;Escala | 2.22 | 26 | 0 | V | M1 | 1 Semana
M114ZP | SBC48 1000A/60mV;Escala | 2.22 | 26 | 0 | V | M1 | 1 Semana
M114ZR | SBC48 1500A/60mV;Escala | 2.22 | 26 | 0 | V | M1 | 1 Semana
M114ZT | SBC48 2500A/60mV;Escala | 2.22 | 26 | 0 | V | M1 | 1 Semana
M11711 | BC48 1V;Voltimetro | 61.62 | 27 | 8433059100636 | V | M1 | 2 semanas
M11714 | BC48 15V;Voltimetro | 61.62 | 27 | 8433059006884 | V | M1 | Inmediato
M11716 | BC48 30V;Voltimetro | 61.62 | 27 | 8433059006891 | V | M1 | Inmediato
M11718 | BC48 60V;Voltimetro | 61.62 | 27 | 8433059006914 | V | M1 | Inmediato
M11719 | BC48 100V; Voltimetro | 65.67 | 27 | 8433059109677 | V | M1 | Inmediato
M1171A | BC48 150V;Voltimetro | 65.67 | 27 | 8433059006921 | V | M1 | 2 semanas
M1171B | BC48 250V;Voltimetro | 65.67 | 27 | 8433059006938 | V | M1 | 2 semanas
M1171D | BC48 400V;Voltimetro | 65.67 | 27 | 8433059006945 | V | M1 | 2 semanas
M1171E | BC48 500V;Voltimetro | 65.67 | 27 | 8433059006952 | V | M1 | 2 semanas
M1171F | BC48 600V;Voltimetro | 65.67 | 27 | 8433059006969 | V | M1 | 2 semanas
M11721 | BC72 1V;Voltimetro | 61.62 | 27 | 8433059127107 | V | M1 | 1 Semana
M11724 | BC72 15V;Voltimetro | 61.62 | 27 | 8433059006983 | V | M1 | Inmediato
M11726 | BC72 30V;Voltimetro | 61.62 | 27 | 8433059007003 | V | M1 | Inmediato
M11728 | BC72 60V;Voltimetro | 61.62 | 27 | 8433059007027 | V | M1 | Inmediato
M11729 | BC72 100V; Voltimetro | 65.67 | 27 | 8433059007034 | V | M1 | Inmediato
M1172A | BC72 150V;Voltimetro | 65.67 | 27 | 8433059007041 | V | M1 | 1 Semana
M1172B | BC72 250V;Voltimetro | 65.67 | 27 | 8433059007058 | V | M1 | 1 Semana
M1172D | BC72 400V;Voltimetro | 65.67 | 27 | 8433059007065 | V | M1 | 1 Semana
M1172E | BC72 500V;Voltimetro | 65.67 | 27 | 8433059007072 | V | M1 | Inmediato
M1172F | BC72 600V;Voltimetro | 65.67 | 27 | 8433059007096 | V | M1 | 1 Semana
M11731 | BC96 1V;Voltimetro | 61.62 | 27 | 0 | V | M1 | 1 Semana
M11734 | BC96 15V;Voltimetro | 61.62 | 27 | 8433059007164 | V | M1 | Inmediato
M11736 | BC96 30V;Voltimetro | 61.62 | 27 | 8433059007171 | V | M1 | Inmediato
M11738 | BC96 60V;Voltimetro | 61.62 | 27 | 8433059007195 | V | M1 | Inmediato
M11739 | BC96 100V;Voltimetro | 65.67 | 27 | 8433059007201 | V | M1 | Inmediato
M1173A | BC96 150V;Voltimetro | 65.67 | 27 | 8433059007225 | V | M1 | Inmediato
M1173B | BC96 250V;Voltimetro | 65.67 | 27 | 8433059007232 | V | M1 | 1 Semana
M1173D | BC96 400V;Voltimetro | 65.67 | 27 | 8433059007256 | V | M1 | 1 Semana
M1173E | BC96 500V;Voltimetro | 65.67 | 27 | 8433059007263 | V | M1 | 1 Semana
M1173F | BC96 600V;Voltimetro | 65.67 | 27 | 8433059007287 | V | M1 | 1 Semana
M11741 | BC144 1V;Voltimetro | 89.37 | 27 | 0 | V | M1 | 3 semanas
M11744 | BC144 15V;Voltimetro | 89.37 | 27 | 0 | V | M1 | 3 semanas
M11746 | BC144 30V;Voltimetro | 89.37 | 27 | 8433059116309 | V | M1 | 3 semanas
M11748 | BC144 60V;Voltimetro | 89.37 | 27 | 0 | V | M1 | 3 semanas
M11749 | BC144 100V;Voltimetro | 90.45 | 27 | 0 | V | M1 | 3 semanas
M1174A | BC144 150V;Voltimetro | 90.45 | 27 | 8433059007331 | V | M1 | 3 semanas
M1174B | BC144 250V;Voltimetro | 90.45 | 27 | 8433059007348 | V | M1 | 3 semanas
M1174D | BC144 400V;Voltimetro | 90.45 | 27 | 8433059080631 | V | M1 | 3 semanas
M1174E | BC144 500V;Voltimetro | 90.45 | 27 | 8433059007355 | V | M1 | 3 semanas
M1174F | BC144 600V;Voltimetro | 90.45 | 27 | 8433059007362 | V | M1 | 3 semanas
M11754 | BM45 15V;Voltimetro | 65.55 | 27 | 8433059007379 | V | M1 | 2 semanas
M11755 | BM45 30V;Voltimetro | 65.55 | 27 | 8433059007386 | V | M1 | 2 semanas
M11756 | BM45 60V;Voltimetro | 65.55 | 27 | 8433059007393 | V | M1 | 2 semanas
M11757 | BM45 100V;Voltimetro | 68.63 | 27 | 8433059007409 | V | M1 | 2 semanas
M11758 | BM45 150V;Voltimetro | 68.63 | 27 | 8433059007416 | V | M1 | 2 semanas
M1175F | BM45 600V;Voltimetro | 68.63 | 27 | 8433059007423 | V | M1 | 2 semanas
M11811 | BC48 4..20mA;Ind. Proceso | 78.32 | 28 | 8433059007430 | V | M1 | 1 Semana
M11812 | BC48 0..20mA;Ind. Proceso | 61.17 | 28 | 8433059007485 | V | M1 | 1 Semana
M11813 | BC48 0..10V;Ind.Proceso | 61.62 | 27 | 8433059007492 | V | M1 | 1 Semana
M11813 | BC48 0..10V;Ind.Proceso | 61.62 | 27 | 8433059007492 | V | M1 | 1 Semana
M11821 | BC72 4..20mA;Ind. Proceso | 78.32 | 28 | 8433059007546 | V | M1 | 1 Semana
M11822 | BC72 0..20mA;Ind. Proceso | 61.17 | 28 | 8433059007638 | V | M1 | 1 Semana
M11823 | BC72 0..10V;Ind. Proceso | 61.62 | 27 | 8433059007652 | V | M1 | 1 Semana
M11823 | BC72 0..10V;Ind. Proceso | 61.62 | 27 | 8433059007652 | V | M1 | 1 Semana
M11831 | BC96 4..20mA;Ind. Proceso | 78.32 | 28 | 8433059007768 | V | M1 | 1 Semana
M11832 | BC96 0..20mA;Ind. Proceso | 61.17 | 28 | 8433059007928 | V | M1 | 1 Semana
M11833 | BC96 0..10V;Ind. Proceso | 61.62 | 27 | 8433059007966 | V | M1 | 1 Semana
M11833 | BC96 0..10V;Ind. Proceso | 61.62 | 27 | 8433059007966 | V | M1 | 1 Semana
M11841 | BC144 4..20mA;Ind. Proceso | 120.89 | 28 | 8433059095413 | V | M1 | 2 semanas
M11842 | BC144 0..20mA;Ind. Proceso | 104.42 | 28 | 8433059134228 | V | M1 | 2 semanas
M11843 | BC144 0..10V;Ind. Proceso | 101.41 | 27 | 8433059130992 | V | M1 | 2 semanas
M11843 | BC144 0..10V;Ind. Proceso | 101.41 | 27 | 8433059130992 | V | M1 | 2 semanas
M11851 | BM45 4..20mA;Ind. Proceso | 80.76 | 28 | 8433059111472 | V | M1 | 2 semanas
M11852 | BM45 0..20mA;Ind. Proceso | 64.81 | 28 | 0 | V | M1 | 2 semanas
M11853 | BM45 0..10V;Ind. Proceso | 64.81 | 28 | 8433059008215 | V | M1 | 2 semanas
M118V1 | SIPM45 4..20mA;Escala Proceso | 8.39 | 28 | 0 | V | M1 | 2 semanas
M118V2 | SIPM45 0..20mA;Escala Proceso | 8.39 | 28 | 0 | V | M1 | 2 semanas
M118V3 | SIPM45 0..10V;Escala Proceso | 8.39 | 28 | 0 | V | M1 | 2 semanas
M118X1 | SIP96 4..20mA;Escala Proceso | 8.39 | 28 | 0 | V | M1 | 2 semanas
M118X2 | SIP96 0..20mA;Escala Proceso | 8.39 | 28 | 0 | V | M1 | 2 semanas
M118X3 | SIP96 0..10V;Escala Proceso | 8.39 | 28 | 0 | V | M1 | 2 semanas
M118Y1 | SIP72 4..20mA;Escala Proceso | 8.39 | 28 | 0 | V | M1 | 2 semanas
M118Y2 | SIP72 0..20mA;Escala Proceso | 8.39 | 28 | 0 | V | M1 | 2 semanas
M118Y3 | SIP72 0..10V;Escala Proceso | 8.39 | 28 | 0 | V | M1 | 2 semanas
M118Z1 | SIP48 4..20mA;Escala Proceso | 8.39 | 28 | 8433059008840 | V | M1 | 2 semanas
M118Z2 | SIP48 0..20mA;Escala Proceso | 8.39 | 28 | 8433059107581 | V | M1 | 2 semanas
M118Z3 | SIP48 0..10V;Escala Proceso | 8.39 | 28 | 0 | V | M1 | 2 semanas
M12211 | MC48 ../5 A;Maximetro | 44.61 | 30 | 8433059008987 | V | M1 | 1 Semana
M12221 | MC72 ../5A;Maximetro | 44.61 | 30 | 8433059008994 | V | M1 | Inmediato
M12231 | MC96 ../5 A;Maximetro | 44.61 | 30 | 8433059009014 | V | M1 | Inmediato
M12241 | MC144.../5A;Maximetro | 67.95 | 30 | 0 | V | M1 | 2 semanas
M122XC | SMC96 100/5 A;Escala | 2.22 | 30 | 8433059009076 | V | M1 | Inmediato
M122XF | SMC96 200/5 A;Escala | 2.22 | 30 | 8433059009106 | V | M1 | Inmediato
M122XH | SMC96 300/5 A;Escala | 2.22 | 30 | 8433059009113 | V | M1 | Inmediato
M122XJ | SMC96 400/5 A;Escala | 2.22 | 30 | 8433059009137 | V | M1 | Inmediato
M122XK | SMC96 500/5 A;Escala | 2.22 | 30 | 8433059009144 | V | M1 | Inmediato
M122XL | SMC96 600/5 A;Escala | 2.22 | 30 | 8433059009151 | V | M1 | Inmediato
M122XM | SMC96 750/5 A;Escala | 2.22 | 30 | 8433059009175 | V | M1 | Inmediato
M122XN | SMC96 800/5 A;Escala | 2.22 | 30 | 8433059009182 | V | M1 | Inmediato
M122XP | SMC96 1000/5 A;Escala | 2.22 | 30 | 8433059009199 | V | M1 | Inmediato
M122XR | SMC96 1500/5 A;Escala | 2.22 | 30 | 8433059009205 | V | M1 | Inmediato
M122XS | SMC96 2000/5 A;Escala | 2.22 | 30 | 8433059107659 | V | M1 | Inmediato
M122YC | SMC72 100/5 A;Escala | 2.22 | 30 | 8433059009236 | V | M1 | Inmediato
M122YF | SMC72 200/5 A;Escala | 2.22 | 30 | 8433059009243 | V | M1 | Inmediato
M122YH | SMC72 300/5 A;Escala | 2.22 | 30 | 8433059009250 | V | M1 | Inmediato
M122YJ | SMC72 400/5 A;Escala | 2.22 | 30 | 8433059009267 | V | M1 | Inmediato
M122YK | SMC72 500/5 A;Escala | 2.22 | 30 | 0 | V | M1 | Inmediato
M122YL | SMC72 600/5 A;Escala | 2.22 | 30 | 8433059099657 | V | M1 | Inmediato
M122YM | SMC72 750/5 A;Escala | 2.22 | 30 | 8433059009274 | V | M1 | Inmediato
M122YN | SMC72 800/5 A;Escala | 2.22 | 30 | 8433059118457 | V | M1 | Inmediato
M122YP | SMC72 1000/5 A;Escala | 2.22 | 30 | 8433059009281 | V | M1 | Inmediato
M122YR | SMC72 1500/5 A;Escala | 2.22 | 30 | 8433059009304 | V | M1 | Inmediato
M122YS | SMC72 2000/5 A;Escala | 2.22 | 30 | 0 | V | M1 | Inmediato
M122ZC | SMC48 100/5 A;Escala | 2.22 | 30 | 8433059009328 | V | M1 | 1 Semana
M122ZF | SMC48 200/5 A;Escala | 2.22 | 30 | 0 | V | M1 | 1 Semana
M122ZH | SMC48 300/5 A;Escala | 2.22 | 30 | 0 | V | M1 | 1 Semana
M122ZJ | SMC48 400/5 A;Escala | 2.22 | 30 | 8433059009335 | V | M1 | 1 Semana
M122ZK | SMC48 500/5 A;Escala | 2.22 | 30 | 0 | V | M1 | 1 Semana
M122ZL | SMC48 600/5 A;Escala | 2.22 | 30 | 0 | V | M1 | 1 Semana
M122ZM | SMC48 750/5 A;Escala | 2.22 | 30 | 0 | V | M1 | 1 Semana
M122ZN | SMC48 800/5 A;Escala | 2.22 | 30 | 0 | V | M1 | 1 Semana
M122ZP | SMC48 1000/5 A;Escala | 2.22 | 30 | 0 | V | M1 | 1 Semana
M122ZR | SMC48 1500/5 A;Escala | 2.22 | 30 | 0 | V | M1 | 1 Semana
M122ZS | SMC48 2000/5 A;Escala | 2.22 | 30 | 0 | V | M1 | 1 Semana
M12510 | ZC48../60mV;Ind. Proceso | 155.09 | 28 | 8433059009342 | V | M1 | 1 Semana
M12511 | ZC48 4..20mA;Ind.Proceso | 178.38 | 28 | 0 | V | M1 | 1 Semana
M12513 | ZC48 ...10V;Ind. Proceso | 157.24 | 28 | 0 | V | M1 | 1 Semana
M12520 | ZC72../60mV;Ind. Proceso | 155.09 | 28 | 8433059009397 | V | M1 | 1 Semana
M12521 | ZC72 4..20mA;Ind. Proceso | 178.38 | 28 | 8433059091781 | V | M1 | 1 Semana
M12523 | ZC72 ..10V;Ind. Proceso | 157.24 | 28 | 8433059009472 | V | M1 | 1 Semana
M12530 | ZC96../60mV;Ind. Proceso | 155.09 | 28 | 0 | V | M1 | 1 Semana
M12531 | ZC96 4..20mA;Ind. Proceso | 178.38 | 28 | 8433059009526 | V | M1 | 1 Semana
M12533 | ZC96 ...10V;Ind. Proceso | 157.24 | 28 | 0 | V | M1 | 1 Semana
M12540 | ZC144..60mV;Ind. Proceso | 218.1 | 28 | 8433059009731 | V | M1 | 1 Semana
M12541 | ZC144 4..20mA;Ind. Proceso | 249.4 | 28 | 0 | V | M1 | 1 Semana
M12543 | ZC144..10V;Ind. Proceso | 221.51 | 28 | 0 | V | M1 | 1 Semana
M12622 | EMC72 .../5A ;Maximetro | 75.63 | 30 | 8433059009786 | V | M1 | Inmediato
M12632 | EMC96 .../5A ;Maximetro | 75.63 | 30 | 8433059009793 | V | M1 | Inmediato
M12642 | EMC144 /5 A ;Maximetro | 141.84 | 30 | 0 | V | M1 | 2 semanas
M12651 | MMC45../5A; Maximetro | 61.64 | 30 | 8433059009991 | V | M1 | 1 Semana
M126VC | SMMC45 100/5; Escala | 2.22 | 30 | 8433059083397 | V | M1 | Inmediato
M126VF | SMMC45 200/5; Escala | 2.22 | 30 | 0 | V | M1 | Inmediato
M126VH | SMMC45 300/5; Escala | 2.22 | 30 | 0 | V | M1 | Inmediato
M126VJ | SMMC45 400/5; Escala | 2.22 | 30 | 0 | V | M1 | Inmediato
M126VK | SMMC45 500/5; Escala | 2.22 | 30 | 0 | V | M1 | Inmediato
M126VL | SMMC45 600/5; Escala | 2.22 | 30 | 0 | V | M1 | Inmediato
M126VM | SMMC45 750/5; Escala | 2.22 | 30 | 0 | V | M1 | Inmediato
M126VN | SMMC45 800/5; Escala | 2.22 | 30 | 8433059010034 | V | M1 | Inmediato
M126VP | SMMC45 1000/5; Escala | 2.22 | 30 | 8433059010041 | V | M1 | Inmediato
M126VR | SMMC45 1500/5; Escala | 2.22 | 30 | 0 | V | M1 | Inmediato
M126VS | SMMC45 2000/5; Escala | 2.22 | 30 | 0 | V | M1 | Inmediato
M126XC | SEMC96 100 /5A ;Escala | 2.22 | 30 | 8433059010058 | V | M1 | Inmediato
M126XF | SEMC96 200 /5A ;Escala | 2.22 | 30 | 8433059010072 | V | M1 | Inmediato
M126XH | SEMC96 300 /5A ;Escala | 2.22 | 30 | 8433059010089 | V | M1 | Inmediato
M126XJ | SEMC96 400 /5A ;Escala | 2.22 | 30 | 8433059010096 | V | M1 | Inmediato
M126XK | SEMC96 500 /5A ;Escala | 2.22 | 30 | 8433059010102 | V | M1 | Inmediato
M126XL | SEMC96 600 /5A ;Escala | 2.22 | 30 | 8433059010119 | V | M1 | Inmediato
M126XM | SEMC96 750 /5A ;Escala | 2.22 | 30 | 0 | V | M1 | Inmediato
M126XN | SEMC96 800 /5A ;Escala | 2.22 | 30 | 8433059010126 | V | M1 | Inmediato
M126XP | SEMC96 1000 /5A ;Escala | 2.22 | 30 | 8433059010133 | V | M1 | Inmediato
M126XR | SEMC96 1500 /5A ;Escala | 2.22 | 30 | 8433059010140 | V | M1 | Inmediato
M126XS | SEMC96 2000 /5A ;Escala | 2.22 | 30 | 8433059010157 | V | M1 | Inmediato
M126YC | SEMC72 100 /5A ;Escala | 2.22 | 30 | 0 | V | M1 | Inmediato
M126YF | SEMC72 200 /5A ;Escala | 2.22 | 30 | 0 | V | M1 | Inmediato
M126YH | SEMC72 300 /5A ;Escala | 2.22 | 30 | 0 | V | M1 | Inmediato
M126YJ | SEMC72 400 /5A ;Escala | 2.22 | 30 | 8433059010195 | V | M1 | Inmediato
M126YK | SEMC72 500 /5A ;Escala | 2.22 | 30 | 0 | V | M1 | Inmediato
M126YL | SEMC72 600 /5A ;Escala | 2.22 | 30 | 0 | V | M1 | Inmediato
M126YM | SEMC72 750 /5A ;Escala | 2.22 | 30 | 0 | V | M1 | Inmediato
M126YN | SEMC72 800 /5A ;Escala | 2.22 | 30 | 8433059010201 | V | M1 | Inmediato
M126YP | SEMC72 1000 /5A ;Escala | 2.22 | 30 | 0 | V | M1 | Inmediato
M126YR | SEMC72 1500 /5A ;Escala | 2.22 | 30 | 0 | V | M1 | Inmediato
M126YS | SEMC72 2000 /5A ;Escala | 2.22 | 30 | 0 | V | M1 | Inmediato
M12711 | HC48 45-55Hz 230V;Frecuencimetro | 92.07 | 31 | 8433059010218 | V | M1 | 2 semanas
M12721 | HC72 45-55Hz 230V;Frecuencimetro | 92.07 | 31 | 8433059010249 | V | M1 | Inmediato
M12731 | HC96 45-55Hz 230V;Frecuencimetro | 92.07 | 31 | 8433059010331 | V | M1 | Inmediato
M12732 | 2HC96 45-55Hz;Frecuencimetro | 201.92 | 36 | 8433059010447 | V | M1 | 2 semanas
M12741 | HC144 45-55Hz 230V;Frecuencimetro | 119.87 | 31 | 8433059104610 | V | M1 | Inmediato
M12742 | 2HC144 45-55Hz;Frecuencimetro | 225.15 | 36 | 8433059010539 | V | M1 | 3 semanas
M12751 | HM45 45-55Hz 230V;Frecuencimetro | 97.44 | 31 | 8433059010553 | V | M1 | 2 semanas
M12831 | HZC 96;Frecuencimetro | 235.4 | 31 | 8433059123192 | V | M1 | 1 Semana
M12841 | HZC 144;Frecuencimetro | 258.64 | 31 | 0 | V | M1 | 1 Semana
M12921 | HLC72 47-53Hz 13L;Frecuencimetro | 82.56 | 31 | 8433059010591 | V | M1 | Inmediato
M12931 | HLC96 47-53Hz 13L;Frecuencimetro | 82.56 | 31 | 8433059010638 | V | M1 | Inmediato
M12932 | 2HLC96 47-53Hz;Frecuencimetro | 187.83 | 36 | 8433059010737 | V | M1 | 2 semanas
M12941 | HLC144 47-53Hz 13L;Frecuencimetro | 106.77 | 31 | 8433059117085 | V | M1 | 2 semanas
M12942 | 2HLC144 47-53Hz;Frecuencimetro | 216.51 | 36 | 8433059112400 | V | M1 | 2 semanas
M13031 | WMC96 400V ../5A;Vatimetro | 205.37 | 32 | 8433059010881 | V | M1 | 2 semanas
M13032 | WTC96 400V ../5A;Vatimetro | 207.91 | 32 | 8433059010911 | V | M1 | 2 semanas
M13033 | WTC96AN 400V ../5A;Vatimetro | 307.01 | 32 | 8433059010935 | V | M1 | 1 Semana
M13034 | WTC96A 110V ../5A;Vatimetro | 289.57 | 32 | 8433059010966 | V | M1 | 2 semanas
M13041 | WMC144 400V ../5A;Vatimetro | 225.83 | 32 | 0 | V | M1 | 3 semanas
M13042 | WTC144E 400V ../5A;Vatimetro | 228.32 | 32 | 0 | V | M1 | 3 semanas
M13043 | WTC144AN 400V ../5A;Vatimetro | 338.03 | 32 | 0 | V | M1 | 3 semanas
M13044 | WTC144A 110V ../5A;Vatimetro | 338.53 | 32 | 0 | V | M1 | 3 semanas
M130J9 | SWM96 50/5A 20kW;Escala | 2.22 | 33 | 0 | V | M1 | 1 Semana
M130JC | SWM96 100/5A 40kW;400V Escala | 2.22 | 33 | 8433059011062 | V | M1 | 1 Semana
M130JE | SWM96150/5A 60kW; 400V Escala | 2.22 | 33 | 8433059107611 | V | M1 | 1 Semana
M130JF | SWM96 200/5A 80kW;400V Escala | 2.22 | 33 | 8433059135041 | V | M1 | 1 Semana
M130JH | SWM96 300/5A 120kW;400V Escala | 2.22 | 33 | 0 | V | M1 | 1 Semana
M130JJ | SWM96 400V 400/5A 160kW;Escala | 2.22 | 33 | 8433059116323 | V | M1 | 1 Semana
M130JK | SWM96 500/5A 200kW;400V Escala | 2.22 | 33 | 0 | V | M1 | 1 Semana
M130JL | SWM96 600/5A 240kW;400V Escala | 2.22 | 33 | 0 | V | M1 | 1 Semana
M130JP | SWM96 1000/5A 400kW;400V Escala | 2.22 | 33 | 0 | V | M1 | 1 Semana
M130JR | SWM96 1500/5A 600kW;400V Escala | 2.22 | 33 | 0 | V | M1 | 1 Semana
M130JS | SWM96 2000/5A 800kW;400V Escala | 2.22 | 33 | 8433059080518 | V | M1 | 1 Semana
M130JU | SWM96 3000/5A 1,2MW;400V Escala | 2.22 | 33 | 0 | V | M1 | 1 Semana
M130JV | SWM96 4000/5A 1,6MW;400V Escala | 2.22 | 33 | 0 | V | M1 | 1 Semana
M130JW | SWM96 5000/5A 2MW;400V Escala | 2.22 | 33 | 0 | V | M1 | 1 Semana
M130K9 | SWT96E 50/5A 30kW;400V Escala | 2.22 | 33 | 0 | V | M1 | 1 Semana
M130KB | SWT96E 75/5A 50kW;400V Escala | 2.22 | 33 | 0 | V | M1 | 1 Semana
M130KC | SWT96E 100/5A 60kW;400V Escala | 2.22 | 33 | 0 | V | M1 | 1 Semana
M130KE | SWT96E 150/5A 90kW;400V Escala | 2.22 | 33 | 8433059119355 | V | M1 | 1 Semana
M130KF | SWT96E 200/5A 120kW;400V Escala | 2.22 | 33 | 8433059124540 | V | M1 | 1 Semana
M130KH | SWT96E 300/5A 180kW;400V Escala | 2.22 | 33 | 8433059011086 | V | M1 | 1 Semana
M130KJ | SWT96E 400/5A 240kW;400V Escala | 2.22 | 33 | 0 | V | M1 | 1 Semana
M130KK | SWT96E 500/5A 300kW;400V Escala | 2.22 | 33 | 0 | V | M1 | 1 Semana
M130KL | SWT96E 600/5A 360kW;400V Escala | 2.22 | 33 | 0 | V | M1 | 1 Semana
M130KP | SWT96E 1000/5A 600kW;400V Escala | 2.22 | 33 | 0 | V | M1 | 1 Semana
M130KR | SWT96E 1500/5A 900kW;400V Escala | 2.22 | 33 | 0 | V | M1 | 1 Semana
M130KS | SWT96E 2000/5A 1,2MW;400V Escala | 2.22 | 33 | 0 | V | M1 | 1 Semana
M130KU | SWT96E 3000/5A 1,8MW;400V Escala | 2.22 | 33 | 0 | V | M1 | 1 Semana
M130KV | SWT96E 4000/5A 2'4MW;400V Escala | 2.22 | 33 | 8433059011109 | V | M1 | 1 Semana
M130KW | SWT96E 5000/5A 3MW;400V Escala | 2.22 | 33 | 0 | V | M1 | 1 Semana
M130L9 | SWT96AN 50/5A 30kW;400V Escala | 2.22 | 33 | 0 | V | M1 | 1 Semana
M130LB | SWT96AN 75/5A 50kW;400V Escala | 2.22 | 33 | 8433059011116 | V | M1 | 1 Semana
M130LC | SWT96AN 100/5A 60kW;400V Escala | 2.22 | 33 | 8433059011123 | V | M1 | 1 Semana
M130LE | SWT96AN 150/5A 90kW;400V Escala | 2.22 | 33 | 8433059096878 | V | M1 | 1 Semana
M130LF | SWT96AN 200/5A 120kW;400V Escala | 2.22 | 33 | 8433059095697 | V | M1 | 1 Semana
M130LH | SWT96AN 300/5A 180kW;400V Escala | 2.22 | 33 | 8433059011130 | V | M1 | 1 Semana
M130LJ | SWT96AN 400/5A 240kW;400V Escala | 2.22 | 33 | 8433059105020 | V | M1 | 1 Semana
M130LK | SWT96AN 500/5A 300kW;400V Escala | 2.22 | 33 | 8433059105037 | V | M1 | 1 Semana
M130LL | SWT96AN 600/5A 360kW;400V Escala | 2.22 | 33 | 8433059100209 | V | M1 | 1 Semana
M130LP | SWT96AN 1000/5A 600kW;400VEscala | 2.22 | 33 | 8433059130749 | V | M1 | 1 Semana
M130LR | SWT96AN 1500/5A 900kW;400VEscala | 2.22 | 33 | 8433059011147 | V | M1 | 1 Semana
M130LS | SWT96AN 2000/5A 1.2MW;400VEscala | 2.22 | 33 | 0 | V | M1 | 1 Semana
M130LU | SWT96AN 3000/5A 1.8MW;400VEscala | 2.22 | 33 | 8433059128586 | V | M1 | 1 Semana
M130LV | SWT96AN 4000/5A 2,4MW;400VEscala | 2.22 | 33 | 8433059011154 | V | M1 | 1 Semana
M130LW | SWT96AN 5000/5A 3MW;400V Escala | 2.22 | 33 | 0 | V | M1 | 1 Semana
M13231 | YMC96 400V ../5A;Varmetro | 216.59 | 32 | 0 | V | M1 | 2 semanas
M13232 | YTC96E 400V ../5A;Varmetro | 216.59 | 32 | 0 | V | M1 | 2 semanas
M13233 | YTC96AN 400V ../5A;Varmetro | 328.7 | 32 | 8433059011161 | V | M1 | 2 semanas
M13234 | YTC96A 110V ../5A;Varmetro | 295.05 | 32 | 8433059011178 | V | M1 | 2 semanas
M13241 | YMC144 400V ../5A;Varmetro | 248.72 | 32 | 0 | V | M1 | 3 semanas
M13242 | YTC144E 400V../5A;Varmetro | 255.69 | 32 | 0 | V | M1 | 3 semanas
M13243 | YTC144AN 400V ../5A;Varmetro | 345.38 | 32 | 0 | V | M1 | 3 semanas
M13244 | YTC144A 110V../5A;Varmetro | 337.65 | 32 | 0 | V | M1 | 3 semanas
M132J9 | SYM96 50/5A 10kvar;Escala | 2.22 | 33 | 0 | V | M1 | 1 Semana
M132JC | SYM96 100/5A 40kW; 400V;Escala | 2.22 | 33 | 0 | V | M1 | 1 Semana
M132JE | SYM96 150/5A 60kW; 400V;Escala | 2.22 | 33 | 0 | V | M1 | 1 Semana
M132JF | SYM96 200/5A 80kW; 400V;Escala | 2.22 | 33 | 0 | V | M1 | 1 Semana
M132JH | SYM96 300/5A 120kW;400V ;Escala | 2.22 | 33 | 0 | V | M1 | 1 Semana
M132JJ | SYM96 400/5A 160kW;400V ;Escala | 2.22 | 33 | 0 | V | M1 | 1 Semana
M132JK | SYM96 500/5A 200kW;400V ;Escala | 2.22 | 33 | 0 | V | M1 | 1 Semana
M132JL | SYM96 600/5A 240kW;400V;Escala | 2.22 | 33 | 0 | V | M1 | 1 Semana
M132JP | SYM96 1000/5A 400kW; 400V;Escala | 2.22 | 33 | 0 | V | M1 | 1 Semana
M132JR | SYM96 1500/5A 600kW; 400V;Escala | 2.22 | 33 | 0 | V | M1 | 1 Semana
M132JS | SYM96 2000/5A 800kW; 400V;Escala | 2.22 | 33 | 0 | V | M1 | 1 Semana
M132JU | SYM96 3000/5A 1,2MW; 400V;Escala | 2.22 | 33 | 0 | V | M1 | 1 Semana
M132JV | SYM96 4000/5A 1,6MW; 400V;Escala | 2.22 | 33 | 0 | V | M1 | 1 Semana
M132JW | SYM96 5000/5A 2,0MW; 400V;Escala | 2.22 | 33 | 0 | V | M1 | 1 Semana
M132K9 | SYT96E 50/5A 30kvar; 400V;Escala | 2.22 | 33 | 0 | V | M1 | 1 Semana
M132KB | SYT96E 75/5A 50kvar; 400V;Escala | 2.22 | 33 | 0 | V | M1 | 1 Semana
M132KC | SYT96E 100/5A 60kvar;400V;Escala | 2.22 | 33 | 0 | V | M1 | 1 Semana
M132KE | SYT96E 150/5A 90kvar;400V;Escala | 2.22 | 33 | 0 | V | M1 | 1 Semana
M132KF | SYT96E 200/5A 120kvar;400V;Escala | 2.22 | 33 | 0 | V | M1 | 1 Semana
M132KH | SYT96E 300/5A 180kvar;400V;Escala | 2.22 | 33 | 0 | V | M1 | 1 Semana
M132KJ | SYT96E 400/5A 240kvar;400V;Escala | 2.22 | 33 | 0 | V | M1 | 1 Semana
M132KK | SYT96E 500/5A 300kvar;400V;Escala | 2.22 | 33 | 0 | V | M1 | 1 Semana
M132KL | SYT96E 600/5A 360kvar;400V;Escala | 2.22 | 33 | 0 | V | M1 | 1 Semana
M132KP | SYT96E 1000/5 600kvar;400V;Escala | 2.22 | 33 | 0 | V | M1 | 1 Semana
M132KR | SYT96E 1500/5 900kvar;400V;Escala | 2.22 | 33 | 0 | V | M1 | 1 Semana
M132KS | SYT96E 2000/5 1,2Mvar;400V;Escala | 2.22 | 33 | 0 | V | M1 | 1 Semana
M132KU | SYT96E 3000/5 1,8Mvar;400V;Escala | 2.22 | 33 | 8433059011192 | V | M1 | 1 Semana
M132KV | SYT96E 4000/5 2'4Mvar;400V;Escala | 2.22 | 33 | 0 | V | M1 | 1 Semana
M132KW | SYT96E 5000/5A 3Mvar;400V;Escala | 2.22 | 33 | 0 | V | M1 | 1 Semana
M132L9 | SYT96AN 50/5A 30kvar;400V;Escala | 2.22 | 33 | 0 | V | M1 | 1 Semana
M132LB | SYT96AN 75/5A 50kvar;400V;Escala | 2.22 | 33 | 0 | V | M1 | 1 Semana
M132LC | SYT96AN 100/5A 60kvar;400V;Escala | 2.22 | 33 | 0 | V | M1 | 1 Semana
M132LE | SYT96AN 150/5A 90kvar;400V;Escala | 2.22 | 33 | 0 | V | M1 | 1 Semana
M132LF | SYT96AN 200/5 120kvar;400V ;Escala | 2.22 | 33 | 0 | V | M1 | 1 Semana
M132LH | SYT96AN 300/5 180kvar;400V ;Escala | 2.22 | 33 | 8433059011208 | V | M1 | 1 Semana
M132LJ | SYT96AN 400/5 240kvar;400V;Escala | 2.22 | 33 | 0 | V | M1 | 1 Semana
M132LK | SYT96AN 500/5 300kvar;400V;Escala | 2.22 | 33 | 0 | V | M1 | 1 Semana
M132LL | SYT96AN 600/5 360kvar;400V;Escala | 2.22 | 33 | 0 | V | M1 | 1 Semana
M132LP | SYT96AN 1000/5 600kvar;Escala | 2.22 | 33 | 8433059011215 | V | M1 | 1 Semana
M132LR | SYT96AN 1500/5 900kvar;Escala | 2.22 | 33 | 0 | V | M1 | 1 Semana
M132LS | SYT96AN 2000/5 1,2Mvar;Escala | 2.22 | 33 | 0 | V | M1 | 1 Semana
M132LU | SYT96AN 3000/5 1,8Mvar;Escala | 2.22 | 33 | 0 | V | M1 | 1 Semana
M132LV | SYT96AN 4000/5 2,4Mvar;Escala | 2.22 | 33 | 0 | V | M1 | 1 Semana
M132LW | SYT96AN 5000/5A 3Mvar;400V;Escala | 2.22 | 33 | 0 | V | M1 | 1 Semana
M13431 | FEMC96 100/v3;Fasimetro | 222.68 | 34 | 0 | V | M1 | 1 Semana
M13432 | FEMC96 110/v3;Fasimetro | 222.68 | 34 | 0 | V | M1 | 1 Semana
M13433 | FEMC96 100V;Fasimetro | 222.68 | 34 | 8433059107918 | V | M1 | 1 Semana
M13434 | FEMC96 110V;Fasimetro | 222.68 | 34 | 8433059011222 | V | M1 | 1 Semana
M13435 | FEMC96 230V;Fasimetro | 222.68 | 34 | 8433059011239 | V | M1 | 1 Semana
M13436 | FEMC96 400V;Fasimetro | 222.68 | 34 | 0 | V | M1 | 1 Semana
M13437 | FEMC96 440V;Fasimetro | 222.68 | 34 | 8433059125981 | V | M1 | 1 Semana
M13438 | FEMC96 500V;Fasimetro | 222.68 | 34 | 0 | V | M1 | 1 Semana
M1343C | FETC96 100V;Fasimetro | 213.46 | 34 | 8433059011253 | V | M1 | 1 Semana
M1343D | FETC96 110V;Fasimetro | 213.46 | 34 | 8433059011260 | V | M1 | 1 Semana
M1343E | FETC96 230V;Fasimetro | 213.46 | 34 | 8433059011277 | V | M1 | 1 Semana
M1343F | FETC96 400V;Fasimetro | 213.46 | 34 | 8433059011291 | V | M1 | 1 Semana
M1343G | FETC96 440V;Fasimetro | 213.46 | 34 | 0 | V | M1 | 1 Semana
M1343H | FETC96 500V;Fasimetro | 213.46 | 34 | 8433059085490 | V | M1 | 1 Semana
M13441 | FEMC144 100/v3;Fasimetro | 245.82 | 34 | 0 | V | M1 | 2 semanas
M13442 | FEMC144 110/v3;Fasimetro | 245.82 | 34 | 0 | V | M1 | 2 semanas
M13443 | FEMC144 100V;Fasimetro | 245.82 | 34 | 0 | V | M1 | 2 semanas
M13444 | FEMC144 110V;Fasimetro | 245.82 | 34 | 0 | V | M1 | 2 semanas
M13445 | FEMC144 230V;Fasimetro | 245.82 | 34 | 8433059011314 | V | M1 | 2 semanas
M13446 | FEMC144 400V;Fasimetro | 245.82 | 34 | 8433059116330 | V | M1 | 2 semanas
M13447 | FEMC144 440V;Fasimetro | 245.82 | 34 | 0 | V | M1 | 2 semanas
M13448 | FEMC144 500V;Fasimetro | 245.82 | 34 | 0 | V | M1 | 2 semanas
M1344C | FETC144 100V;Fasimetro | 230.86 | 34 | 0 | V | M1 | 2 semanas
M1344D | FETC144 110V;Fasimetro | 230.86 | 34 | 8433059121686 | V | M1 | 2 semanas
M1344E | FETC144 230V;Fasimetro | 230.86 | 34 | 8433059011321 | V | M1 | 2 semanas
M1344F | FETC144 400V;Fasimetro | 230.86 | 34 | 8433059011338 | V | M1 | 2 semanas
M1344G | FETC144 440V;Fasimetro | 230.86 | 34 | 8433059011345 | V | M1 | 2 semanas
M1344H | FETC144 500V;Fasimetro | 230.86 | 34 | 0 | V | M1 | 2 semanas
M13531 | FMZ96 100/v3;Fasimetro | 305.34 | 34 | 0 | V | M1 | 3 semanas
M13532 | FMZ96 110/v3;Fasimetro | 305.34 | 34 | 0 | V | M1 | 3 semanas
M13533 | FMZ96 100V;Fasimetro | 305.34 | 34 | 8433059106287 | V | M1 | 3 semanas
M13534 | FMZ96 110V;Fasimetro | 305.34 | 34 | 0 | V | M1 | 3 semanas
M13535 | FMZ96 230 V;Fasimetro | 305.34 | 34 | 0 | V | M1 | 3 semanas
M13536 | FMZ96 400V;Fasimetro | 305.34 | 34 | 8433059011352 | V | M1 | 3 semanas
M13537 | FMZ96 440V;Fasimetro | 305.34 | 34 | 0 | V | M1 | 3 semanas
M13538 | FMZ96 500V;Fasimetro | 305.34 | 34 | 0 | V | M1 | 3 semanas
M1353C | FTZ96 100V;Fasimetro | 287.57 | 34 | 0 | V | M1 | 3 semanas
M1353D | FTZ96 110V;Fasimetro | 287.57 | 34 | 8433059133047 | V | M1 | 3 semanas
M1353E | FTZ96 230V;Fasimetro | 287.57 | 34 | 0 | V | M1 | 3 semanas
M1353F | FTZ96 400V;Fasimetro | 287.57 | 34 | 8433059122928 | V | M1 | 3 semanas
M1353G | FTZ96 440V;Fasimetro | 287.57 | 34 | 8433059011376 | V | M1 | 3 semanas
M1353H | FTZ96 500V;Fasimetro | 287.57 | 34 | 0 | V | M1 | 3 semanas
M13541 | FMZ144 100/v3;Fasimetro | 320.83 | 34 | 0 | V | M1 | 3 semanas
M13542 | FMZ144 110/v3;Fasimetro | 320.83 | 34 | 0 | V | M1 | 3 semanas
M13543 | FMZ144 100V;Fasimetro | 320.83 | 34 | 0 | V | M1 | 3 semanas
M13544 | FMZ144 110V;Fasimetro | 320.83 | 34 | 0 | V | M1 | 3 semanas
M13545 | FMZ144 230V;Fasimetro | 320.83 | 34 | 8433059133139 | V | M1 | 3 semanas
M13546 | FMZ144 400V;Fasimetro | 320.83 | 34 | 0 | V | M1 | 3 semanas
M13547 | FMZ144 440V;Fasimetro | 320.83 | 34 | 0 | V | M1 | 3 semanas
M13548 | FMZ144 500V;Fasimetro | 320.83 | 34 | 0 | V | M1 | 3 semanas
M1354C | FTZ144 100V;Fasimetro | 305.96 | 34 | 0 | V | M1 | 3 semanas
M1354D | FTZ144 110V;Fasimetro | 305.96 | 34 | 0 | V | M1 | 3 semanas
M1354E | FTZ144 230V;Fasimetro | 305.96 | 34 | 0 | V | M1 | 3 semanas
M1354F | FTZ144 400V;Fasimetro | 305.96 | 34 | 0 | V | M1 | 3 semanas
M1354G | FTZ144 440V;Fasimetro | 305.96 | 34 | 0 | V | M1 | 3 semanas
M1354H | FTZ144 500V;Fasimetro | 305.96 | 34 | 0 | V | M1 | 3 semanas
M13631 | PIC96A 110 V;Fasimetro | 565.76 | 34 | 0 | V | M1 | 3 semanas
M13632 | PIC96A 230 V;Fasimetro | 565.76 | 34 | 0 | V | M1 | 3 semanas
M13633 | PIC96A 400 V;Fasimetro | 565.76 | 34 | 0 | V | M1 | 3 semanas
M13634 | PIC96B 110 V;Fasimetro | 450.89 | 34 | 0 | V | M1 | 3 semanas
M13635 | PIC96B 230 V;Fasimetro | 450.89 | 34 | 0 | V | M1 | 3 semanas
M13636 | PIC96B 400 V;Fasimetro | 450.89 | 34 | 0 | V | M1 | 3 semanas
M13637 | PIC96E 110 V;Fasimetro | 450.89 | 34 | 8433059081744 | V | M1 | 3 semanas
M13638 | PIC96E 230 V;Fasimetro | 450.89 | 34 | 8433059132330 | V | M1 | 3 semanas
M13639 | PIC96E 400V;Fasimetro | 450.89 | 34 | 8433059011383 | V | M1 | 3 semanas
M13641 | PIC144A 110 V;Fasimetro | 596.39 | 34 | 0 | V | M1 | 3 semanas
M13642 | PIC144A 230 V;Fasimetro | 596.39 | 34 | 0 | V | M1 | 3 semanas
M13643 | PIC144A 400 V;Fasimetro | 596.39 | 34 | 0 | V | M1 | 3 semanas
M13644 | PIC144B 110 V;Fasimetro | 528.01 | 34 | 0 | V | M1 | 3 semanas
M13645 | PIC144B 230 V;Fasimetro | 528.01 | 34 | 0 | V | M1 | 3 semanas
M13646 | PIC144B 400 V;Fasimetro | 528.01 | 34 | 0 | V | M1 | 3 semanas
M13647 | PIC144E 110V;Fasimetro | 528.01 | 34 | 0 | V | M1 | 3 semanas
M13648 | PIC144E 230V;Fasimetro | 528.01 | 34 | 0 | V | M1 | 3 semanas
M13649 | PIC144E 400V;Fasimetro | 528.01 | 34 | 8433059133146 | V | M1 | 3 semanas
M13721 | UC72 100..500V;Secuencimetro | 70.77 | 36 | 8433059011390 | V | M1 | 1 Semana
M13731 | UC96 100..500V;Secuencimetro | 70.77 | 36 | 8433059011406 | V | M1 | 1 Semana
M13734 | CUC96 230V Rele;Secuencimetro | 139.75 | 36 | 8433059011413 | V | M1 | 2 semanas
M13735 | CUC96 400V Rele;Secuencimetro | 139.75 | 36 | 8433059011420 | V | M1 | 2 semanas
M13831 | 2EC96 2x../100V;Voltimetro | 131.35 | 36 | 8433059011437 | V | M1 | 2 semanas
M13832 | 2EC96 2x../110V;Voltimetro | 131.35 | 36 | 8433059011451 | V | M1 | 2 semanas
M13833 | 2EC96 2x220V;Voltimetro | 131.35 | 36 | 8433059011505 | V | M1 | 2 semanas
M13834 | 2EC96 2x380V;Voltimetro | 132.11 | 36 | 8433059011512 | V | M1 | 2 semanas
M13835 | 2EC96 2x440V;Voltimetro | 138.61 | 36 | 8433059011543 | V | M1 | 2 semanas
M13841 | 2EC144 2x../100V;Voltimetro | 144.94 | 36 | 0 | V | M1 | 3 semanas
M13842 | 2EC144 2x../110V;Voltimetro | 144.94 | 36 | 8433059011550 | V | M1 | 3 semanas
M13843 | 2EC144 2x220V;Voltimetro | 144.94 | 36 | 0 | V | M1 | 3 semanas
M13844 | 2EC144 2x380V;Voltimetro | 144.94 | 36 | 8433059011567 | V | M1 | 3 semanas
M13845 | 2EC144 2x440V;Voltimetro | 150.17 | 36 | 8433059011574 | V | M1 | 3 semanas
M14431 | SMC96 110V;Sincronoscopio | 454.04 | 36 | 8433059011581 | V | M1 | 2 semanas
M14432 | SMC96 230V;Sincronoscopio | 454.04 | 36 | 8433059081300 | V | M1 | 2 semanas
M14433 | SMC96 400V;Sincronoscopio | 454.04 | 36 | 0 | V | M1 | 2 semanas
M14434 | SMC96 500V;Sincronoscopio | 454.04 | 36 | 0 | V | M1 | 2 semanas
M14435 | STC96 110V;;Sincronoscopio | 362.14 | 36 | 8433059011611 | V | M1 | 2 semanas
M14436 | STC96 230V;Sincronoscopio | 362.14 | 36 | 8433059011635 | V | M1 | 2 semanas
M14437 | STC96 400V;Sincronoscopio | 362.14 | 36 | 8433059011659 | V | M1 | 2 semanas
M14438 | STC96 500V;;Sincronoscopio | 362.14 | 36 | 8433059130541 | V | M1 | 2 semanas
M14441 | SMC144 110V;Sincronoscopio | 482.22 | 36 | 8433059095192 | V | M1 | 3 semanas
M14442 | SMC144 230V;Sincronoscopio | 482.22 | 36 | 0 | V | M1 | 3 semanas
M14443 | SMC144 400V;Sincronoscopio | 482.22 | 36 | 0 | V | M1 | 3 semanas
M14444 | SMC144 500V;Sincronoscopio | 482.22 | 36 | 0 | V | M1 | 3 semanas
M14445 | STC144 110V;Sincronoscopio | 383.68 | 36 | 8433059011697 | V | M1 | 3 semanas
M14446 | STC144 230V;Sincronoscopio | 383.68 | 36 | 8433059011703 | V | M1 | 3 semanas
M14447 | STC144 400V;Sincronoscopio | 383.68 | 36 | 8433059011710 | V | M1 | 3 semanas
M14448 | STC144 500V;Sincronoscopio | 383.68 | 36 | 0 | V | M1 | 3 semanas
M14624 | SYNCHROMAX 400V 30...150V;SYNCHROMAX | 404.99 | 36 | 8433059011727 | V | M1 | Inmediato
M14625 | SYNCHROMAX 400V;110...600V;SYNCHROMAX | 404.99 | 36 | 8433059011789 | V | M1 | Inmediato
M14634 | SYNCRO-MAX PID 30..150V; | 789.75 | 36 | 8433059011840 | V | M1 | Inmediato
M14635 | SYNCRO-MAX PID400V;Equipo sincronización | 789.75 | 36 | 8433059011871 | V | M1 | Inmediato
M14721 | PGR96M ../5A;Vatimetro | 734.21 | 35 | 0 | V | M1 | 3 semanas
M14722 | PGR96E ../5A;Vatimetro | 702.25 | 35 | 0 | V | M1 | 3 semanas
M14723 | PGR96AN ../5A;Vatimetro | 811.39 | 35 | 0 | V | M1 | 3 semanas
M14724 | PGR96A ../5A;Vatimetro | 771.13 | 35 | 0 | V | M1 | 3 semanas
M14810 | CEC96 .../5 A ; Amperimetro | 221.09 | 21 | 8433059011956 | V | M1 | Inmediato
M14820 | CEC96 ../110V;Voltimetro | 221.09 | 24 | 0 | V | M1 | 2 semanas
M14821 | CEC96 150V C2;Voltimetro | 221.09 | 24 | 8433059085285 | V | M1 | 2 semanas
M14822 | CEC96 250V C2;Voltimetro | 221.09 | 24 | 8433059122508 | V | M1 | 2 semanas
M14823 | CEC96 300V C2;Voltimetro | 221.09 | 24 | 0 | V | M1 | 2 semanas
M14824 | CEC96 400V C2;Voltimetro | 221.09 | 24 | 0 | V | M1 | 2 semanas
M14825 | CEC96 500V C2;Voltimetro | 221.09 | 24 | 8433059132460 | V | M1 | 2 semanas
M14826 | CEC96 600V C2;Voltimetro | 221.09 | 24 | 0 | V | M1 | 2 semanas
M14830 | CBC96 ..A/60mVdc;Amperimetro | 233.88 | 26 | 8433059012151 | V | M1 | 2 semanas
M14841 | CBC96 150V;Voltimetro | 233.88 | 27 | 8433059012182 | V | M1 | 2 semanas
M14842 | CBC96 250V;Voltimetro | 233.88 | 27 | 8433059132354 | V | M1 | 2 semanas
M14843 | CBC96 300V;Voltimetro | 233.88 | 27 | 8433059012199 | V | M1 | 2 semanas
M14844 | CBC96 400V;Voltimetro | 233.88 | 27 | 8433059012205 | V | M1 | 2 semanas
M14845 | CBC96 500V;Voltimetro | 233.88 | 27 | 8433059012212 | V | M1 | 2 semanas
M14846 | CBC96 600V;Voltimetro | 233.88 | 27 | 0 | V | M1 | 2 semanas
M14911 | CH48 ;Cuentahoras | 27.64 | 37 | 8433059012229 | V | M1 | 3 semanas
M14921 | CH72 ;Cuentahoras | 63.84 | 37 | 8433059012359 | V | M1 | 3 semanas
M14931 | CH96 ;Cuentahoras | 65.45 | 37 | 8433059012403 | V | M1 | 3 semanas
M14951 | CH45 ;Cuentahoras | 106.16 | 37 | 8433059012410 | V | M1 | 3 semanas
M15051 | MEG-1000;Medidor aislamiento | 413.34 | 37 | 8433059012427 | V | M1 | Inmediato
M15521 | MC72 ../5A 120%;Maximetro | 46.83 | 30 | 8433059012489 | V | M1 | Inmediato
M15531 | MC96 ../5A 120%;Maximetro | 46.83 | 30 | 8433059012496 | V | M1 | Inmediato
M19911 | T701;Conmutador; | 39.11 | 25 | 8433059012595 | V | M1 | Inmediato
M19912 | T705;Conmutador | 50 | 25 | 8433059012601 | V | M1 | Inmediato
M19913 | T720;Conmutador; | 57.78 | 25 | 8433059012618 | V | M1 | Inmediato
M19921 | Tapa cubrebornas 48x48;IP20; | 2.16 | 38 | 8433059012625 | V | M1 | 1 Semana
M19922 | Tapa cubrebornas 72x72;IP20; | 2.16 | 38 | 8433059012632 | V | M1 | 1 Semana
M19923 | Tapa cubrebornas96:144;IP20; | 2.16 | 38 | 8433059012649 | V | M1 | 1 Semana
M19931 | IP54, 48 X 48;Proteccion; | 30.34 | 38 | 0 | V | M1 | Inmediato
M19932 | IP54, 72 X 72;Proteccion; | 30.34 | 38 | 0 | V | M1 | Inmediato
M19933 | IP54, 96 X 96; Proteccion; | 30.34 | 38 | 0 | V | M1 | Inmediato
M19934 | IP54, 144X144; Proteccion; | 30.34 | 38 | 0 | V | M1 | Inmediato
M19941 | FIP-C48;Protector frontal IP65 | 29.58 | 38 | 8433059012656 | V | M1 | Inmediato
M19942 | FIP-C72;Protector frontal IP65; | 29.58 | 38 | 8433059012663 | V | M1 | Inmediato
M19943 | FIP-C96;Protector frontal IP65 | 29.58 | 38 | 8433059012670 | V | M1 | Inmediato
M19944 | FIP-C144;Protector frontalIP65; | 29.58 | 38 | 0 | V | M1 | Inmediato
M199C1 | T701 ;Conmutador de Panel | 31.51 | 25 | 8433059012731 | V | M1 | Inmediato
M199C2 | T705 ;Conmutador de Panel | 82.66 | 25 | 8433059012748 | V | M1 | Inmediato
M199C3 | T720 ;Conmutador de Panel | 38.64 | 25 | 8433059012755 | V | M1 | Inmediato
M20210 | DC48B V(150,300,600V);Voltimetro | 90.89 | 42 | 8433059012830 | V | M2 | Inmediato
M20211 | DC48B A ../5A;Amperimetro | 90.88 | 42 | 8433059012847 | V | M2 | Inmediato
M20212 | DC48B A 10A.;Amperimetro | 90.88 | 42 | 8433059012861 | V | M2 | 1 Semana
M20213 | DC48B V(10,50,200V);Voltimetro | 107.49 | 42 | 8433059012878 | V | M2 | Inmediato
M20214 | DC48B V ( 600V);Voltimetro | 107.49 | 42 | 8433059012892 | V | M2 | Inmediato
M20215 | DC48B A(5,20,200mA);Amperimetro | 109.41 | 42 | 8433059012908 | V | M2 | 1 Semana
M20216 | DC48B A 10A;Amperimetro | 107.49 | 42 | 8433059012915 | V | M2 | 1 Semana
M20217 | DC48B mV(60,150,200);Voltimetro | 107.49 | 42 | 8433059012922 | V | M2 | Inmediato
M20218 | DC48B Hz c.a.;Frecuencimetro | 99.68 | 42 | 8433059012939 | V | M2 | 1 Semana
M20220 | DC72B V(150,300,600V);Voltimetro | 85.71 | 42 | 8433059012946 | V | M2 | Inmediato
M20221 | DC72B A../5A;Amperimetro | 85.71 | 42 | 8433059012977 | V | M2 | Inmediato
M20222 | DC72B A a.c. 10A.;Amperimetro | 85.71 | 42 | 8433059013028 | V | M2 | 1 Semana
M20223 | DC72B V(10,50,200V);Voltimetro | 101.41 | 42 | 8433059013035 | V | M2 | Inmediato
M20224 | DC72B V 600V;Voltimetro | 101.41 | 42 | 8433059013059 | V | M2 | Inmediato
M20225 | DC72B A(5,20,200);Amperimetro | 103.18 | 42 | 8433059013073 | V | M2 | 1 Semana
M20226 | DC72B A 10A;Amperimetro | 101.41 | 42 | 8433059013097 | V | M2 | 1 Semana
M20227 | DC72B mV(60,150,200mV);Voltimetro | 101.41 | 42 | 8433059013103 | V | M2 | Inmediato
M20228 | DC72B HZ;Frecuencimetro | 96.99 | 42 | 8433059013134 | V | M2 | Inmediato
M2022A | DC72B MD;Max.demanda | 99.01 | 42 | 8433059013158 | V | M2 | 1 Semana
M20241 | ROYAL A4-P;Analizador | 267.08 | 44 | 8433059013295 | V | M2 | Inmediato
M20241 | ROYAL A4-P;Analizador | 267.08 | 44 | 8433059013295 | V | M2 | Inmediato
M20242 | ROYAL A4;Analizador | 267.08 | 44 | 8433059013318 | V | M2 | Inmediato
M20242 | ROYAL A4;Analizador | 267.08 | 44 | 8433059013318 | V | M2 | Inmediato
M20332 | ROYAL A3;Analizador | 241.61 | 44 | 8433059013431 | V | M2 | Inmediato
M20411 | DH96C;Amp/Voltimetro | 178.57 | 43 | 8433059013448 | V | M2 | Inmediato
M20412 | DH96A;Amp/Voltimetro | 167.9 | 43 | 8433059013516 | V | M2 | Inmediato
M20413 | DH-96A ..10A;Amperimetro | 177.51 | 43 | 8433059013547 | V | M2 | 2 semanas
M20415 | DH96P;Ind.proceso | 182.15 | 43 | 8433059013578 | V | M2 | Inmediato
M20417 | DH96FT;Frecuencimetro | 194.93 | 43 | 8433059013653 | V | M2 | Inmediato
M20418 | DH96CT;Cronometro | 194.93 | 43 | 8433059013660 | V | M2 | Inmediato
M20419 | DH96CPM;V+A+W+Wh D.C.Digital;Modulo | 462.71 | 43 | 8433059013684 | V | M2 | 2 semanas
M2041C | DH96AV; Amp+Volt.D.C.Digital | 261.77 | 43 | 8433059013714 | V | M2 | 2 semanas
M2041E | DH96TMP;Indicador digital | 225.78 | 43 | 8433059013738 | V | M2 | Inmediato
M20421 | Mod. 2 Reles;Modulopara DH96;Modulo | 95.39 | 43 | 8433059013752 | V | M2 | 1 Semana
M20422 | Mod. 4 Reles;Modulopara DH96;Modulo | 104.17 | 43 | 8433059013769 | V | M2 | 1 Semana
M20423 | Mod.2 rele+RS485/RS232;Modulo | 219.35 | 43 | 8433059013776 | V | M2 | 1 Semana
M20425 | Mod.Sal.Analog.0-4.20mA;Modulo | 111.83 | 43 | 8433059013806 | V | M2 | 1 Semana
M20426 | Mod.Sal.Analog.0-2.10V;Modulo | 111.83 | 43 | 8433059013813 | V | M2 | 1 Semana
M20427 | Mod. RS-232;Modulopara DH96;Modulo | 119.74 | 43 | 8433059013820 | V | M2 | 1 Semana
M20428 | Mod. RS-485;Modulopara DH96;Modulo | 139.91 | 43 | 8433059013837 | V | M2 | 1 Semana
M20429 | Mod.sal.0-4..20mA+2rel;ModuloDH96;Modulo | 154.81 | 43 | 8433059013844 | V | M2 | 1 Semana
M20511 | CMM96 MD;Maximetro | 224.06 | 44 | 8433059013882 | V | M2 | Inmediato
M20512 | CMM96 CH; Cuentahoras | 224.06 | 44 | 8433059013929 | V | M2 | Inmediato
M20522 | Tarj. 4 rele CMM-96 MD; | 92.62 | 44 | 8433059013943 | V | M2 | 1 Semana
M20524 | Tarj.4rele+CH CMM-96; | 106.34 | 44 | 8433059013950 | V | M2 | 1 Semana
M20621 | DC 72TMP22; Medidor | 144.43 | 42 | 8433059013967 | V | M2 | 1 Semana
M20622 | DC 72TMP28; Medidor | 144.43 | 42 | 0 | V | M2 | 1 Semana
M20623 | DC 72TMP22-1R; Medidor | 178.32 | 42 | 8433059013974 | V | M2 | 1 Semana
M20624 | DC 72TMP28-1R; Medidor | 178.32 | 42 | 8433059109806 | V | M2 | 1 Semana
M20901 | DM45-V(600VAC);Voltimetro | 95.34 | 44 | 8433059014070 | V | M2 | Inmediato
M20911 | DM45-A(.../5A);Amperimetro | 106.74 | 44 | 8433059014087 | V | M2 | Inmediato
M20921 | DM45-AD( 30A );Amperimetro | 115.04 | 44 | 8433059014094 | V | M2 | Inmediato
M20931 | DM45-F(10...600Hz);Frecuencimetro | 106.74 | 44 | 8433059014100 | V | M2 | Inmediato
M20941 | DM45-CM(V,A 5A,F,THD);Amperimetro | 153.54 | 44 | 8433059014117 | V | M2 | Inmediato
M20951 | DM45-CM(V,A 30A,F,THD);Amperimetro | 129.08 | 44 | 8433059014124 | V | M2 | Inmediato
M25011 | CVE-A;Convertidor Vca. | 135.34 | 45 | 8433059014131 | V | M2 | 2 semanas
M25021 | CVE-A-AP;Convertidor Vca. | 128.69 | 45 | 8433059014261 | V | M2 | 2 semanas
M25031 | CV-A Sal.1;Convertidor Vca. | 170.66 | 45 | 8433059081027 | V | M2 | 1 Semana
M25032 | CV-A Sal.2;Convertidor Vca. | 187.21 | 45 | 8433059014315 | V | M2 | 1 Semana
M25041 | CV-A-AP Sal.1;Convertidor Vca | 146.09 | 45 | 0 | V | M2 | 1 Semana
M25051 | CV-A-RMS Sal.1;Convertidor Vca | 251.7 | 45 | 8433059081195 | V | M2 | 1 Semana
M25052 | CV-A-RMS Sal.2;Convertidor Vca | 269.67 | 45 | 8433059014407 | V | M2 | 1 Semana
M25061 | CV-D Sal.1,3;Convertidor Vdc | 244.37 | 46 | 8433059014483 | V | M2 | 1 Semana
M25062 | CV-D Sal.2;Convertidor Vdc | 254.2 | 46 | 8433059014599 | V | M2 | 1 Semana
M25111 | CCE-A;Convertidor Aca | 139.14 | 45 | 8433059014810 | V | M2 | 2 semanas
M25121 | CCE-A-AP;Convertidor Aca | 128.69 | 45 | 8433059014902 | V | M2 | 2 semanas
M25131 | CC-A Sal.1;Convertidor Aca | 188.87 | 45 | 8433059014933 | V | M2 | 1 Semana
M25132 | CC-A Sal.2;Convertidor Aca | 205.82 | 45 | 8433059014971 | V | M2 | 1 Semana
M25141 | CC-A-AP;Convertidor Aca | 146.1 | 45 | 8433059015015 | V | M2 | 1 Semana
M25151 | CC-A-RMS Sal.1;Convertidor Aca | 269.69 | 45 | 8433059015022 | V | M2 | 1 Semana
M25152 | CC-A-RMS ./5A 4-20mA; 230V | 277.79 | 45 | 8433059015084 | V | M2 | 1 Semana
M25161 | CC-D Sal.1;Convertidor Adc | 244.39 | 46 | 0 | V | M2 | 1 Semana
M25162 | CC-D Sal.2;Convertidor Adc | 254.22 | 46 | 8433059015121 | V | M2 | 1 Semana
M25211 | CW-M Sal.1,3;Convertidor kW | 315.81 | 45 | 8433059015183 | V | M2 | 1 Semana
M25212 | CW-M Sal.2;Convertidor kW | 342.67 | 45 | 8433059015213 | V | M2 | 1 Semana
M25221 | CW-TE Sal.1,3;Convertidor kW | 315.81 | 45 | 8433059015237 | V | M2 | 1 Semana
M25222 | CW-TE Sal.2;Convertidor kW | 334.28 | 45 | 8433059015275 | V | M2 | 1 Semana
M25231 | CW-TA Sal.1,3;Convertidor kW | 429.57 | 45 | 8433059015381 | V | M2 | 1 Semana
M25232 | CW-TA Sal.2;Convertidor kW | 452.32 | 45 | 8433059128593 | V | M2 | 1 Semana
M25241 | CW-TAN Sal.1,3;Convertidor kW | 439.14 | 45 | 8433059015503 | V | M2 | 1 Semana
M25242 | CW-TAN Sal.2;Convertidor kW | 464.7 | 45 | 0 | V | M2 | 1 Semana
M25251 | CY-M Sal.1,3;Convertidor kvar | 330.8 | 45 | 0 | V | M2 | 1 Semana
M25252 | CY-M Sal.2;Convertidor kvar | 346.26 | 45 | 8433059015633 | V | M2 | 1 Semana
M25261 | CY-TE Sal.1,3;Convertidor kvar | 330.8 | 45 | 8433059015657 | V | M2 | 1 Semana
M25262 | CY-TE Sal.2;Convertidor kvar | 346.53 | 45 | 0 | V | M2 | 1 Semana
M25271 | CY-TA Sal.1,3;Convertidor kvar | 449.54 | 45 | 0 | V | M2 | 1 Semana
M25272 | CY-TA Sal.2;Convertidor kvar | 463.63 | 43 | 8433059015671 | V | M2 | 1 Semana
M25281 | CY-TAN Sal1,3;Convertidor kvar | 475.6 | 44 | 8433059015701 | V | M2 | 1 Semana
M25282 | CY-TAN Sal.2;Convertidor kvar | 489.28 | 45 | 0 | V | M2 | 1 Semana
M25311 | CPF-M Sal.1,3;Convertidor FP | 447.77 | 46 | 8433059015749 | V | M2 | 1 Semana
M25312 | CPF-M Sal.2;Convertidor FP | 464.59 | 46 | 8433059097158 | V | M2 | 1 Semana
M25321 | CPF-TE Sal.1,3;Convertidor FP | 447.77 | 46 | 0 | V | M2 | 1 Semana
M25322 | CPF-TE Sal.2;Convertidor FP | 464.59 | 46 | 8433059015763 | V | M2 | 1 Semana
M25331 | CPF-TEN Sal.1,3;Convertidor FP | 447.77 | 46 | 0 | V | M2 | 1 Semana
M25332 | CPF-TEN Sal.2;Convertidor FP | 464.59 | 46 | 8433059015794 | V | M2 | 1 Semana
M25341 | CCOS-M Sal.1,3;Convertidor FP | 447.82 | 46 | 8433059015800 | V | M2 | 1 Semana
M25342 | CCOS-M Sal. 2;Convertidor FP | 464.65 | 46 | 8433059015817 | V | M2 | 1 Semana
M25351 | CCOS-TE Sal.1,3;Convertidor FP | 447.82 | 46 | 0 | V | M2 | 1 Semana
M25352 | CCOS-TE Sal.2;Convertidor FP | 464.65 | 46 | 0 | V | M2 | 1 Semana
M25361 | CCOS-TEN Sal1,3;Convertidor FP | 447.82 | 46 | 8433059015886 | V | M2 | 1 Semana
M25362 | CCOS-TEN Sal.2;Convertidor FP | 464.65 | 46 | 8433059015893 | V | M2 | 1 Semana
M25411 | CFD-THD Sal.1;Convertidor THD | 447.77 | 46 | 0 | V | M2 | 1 Semana
M25412 | CFD-THD Sal.2;Convertidor THD | 464.65 | 46 | 0 | V | M2 | 1 Semana
M25421 | CFD-D Sal.1;Convertidor THD | 447.77 | 46 | 0 | V | M2 | 1 Semana
M25422 | CFD-D Sal.2;Convertidor THD | 464.65 | 46 | 0 | V | M2 | 1 Semana
M25511 | CFE;Convertidor Hz | 152.44 | 45 | 8433059015916 | V | M2 | 2 semanas
M25521 | CFE-AP;Convertidor Hz | 156.67 | 45 | 8433059015954 | V | M2 | 2 semanas
M25531 | CF Sal.1;Convertidor Hz | 176.68 | 46 | 8433059015961 | V | M2 | 1 Semana
M25532 | CF Sal.2;Convertidor Hz | 227.11 | 46 | 8433059015992 | V | M2 | 1 Semana
M25610 | CC-G;Convertidor aislador | 205.52 | 46 | 8433059016067 | V | M2 | Inmediato
M25612 | CUP Sal. 2;Convertidor | 337.66 | 46 | 8433059016074 | V | M2 | 1 Semana
M25631 | CC-WG Sal.2;Convertidor WG | 269.65 | 46 | 8433059016081 | V | M2 | 1 Semana
M25641 | CR2 Sal. 1;Convertidor Ohm | 347.63 | 46 | 8433059098636 | V | M2 | 1 Semana
M25642 | CR2 Sal. 2;Convertidor Ohm | 370.84 | 46 | 8433059016098 | V | M2 | 1 Semana
M25651 | CT-PT100 Sal.1,3;Convertidor | 347.63 | 46 | 8433059016104 | V | M2 | 1 Semana
M25652 | CT-PT100 Sal.2;Convertidor | 370.84 | 46 | 8433059016128 | V | M2 | 1 Semana
M29911 | Adap.Frontal 48x48 72x72; | 19.79 | 42 | 8433059016159 | V | M2 | Inmediato
M29912 | Adap.Frontal 48x48 96x96;Adap.Frontal | 19.79 | 42 | 8433059016166 | V | M2 | Inmediato
M29913 | Adap.Frontal 48x96 96x96;Adap.Frontal | 19.79 | 42 | 8433059016173 | V | M2 | Inmediato
M29914 | Adap.Frontal 96x96 72x72;Adap.Frontal | 19.79 | 42 | 8433059016180 | V | M2 | Inmediato
M29921 | Protector Frontal H-96 IP65; | 35.51 | 42 | 8433059016197 | V | M2 | Inmediato
M30110 | MK30 M;Contador | 168.51 | 51 | 8433059016234 | V | M3 | Inmediato
M30120 | MK-30LCD;Contador | 168.51 | 51 | 8433059016241 | V | M3 | Inmediato
M30121 | MK-30LCD-RS485;Contador | 178.28 | 51 | 8433059016258 | V | M3 | Inmediato
M30210 | MK60 M;Contador | 175.7 | 51 | 8433059016265 | V | M3 | Inmediato
M30220 | MK-60LCD;Contador | 175.7 | 51 | 8433059016272 | V | M3 | Inmediato
M30221 | MK-60LCD-RS485;Contador | 185.51 | 51 | 8433059016289 | V | M3 | Inmediato
M30300 | MK30-DC;Contador | 188.54 | 51 | 0 | V | M3 | Inmediato
M303000000D00 | MK-30-DC M:125Vcc;Contador | 188.54 | 51 | 8433059126148 | A | M3 | Inmediato
M30310 | MKB-363-M;Contador | 246.53 | 51 | 8433059016302 | V | M3 | Inmediato
M303100020000 | MKB-363-M;Contador | 246.53 | 51 | 8433059016319 | V | M3 | Inmediato
M30400 | MK-SH-DC;Contador | 183.21 | 51 | 8433059016326 | V | M3 | Inmediato
M304000000D00 | MK-SH-DC M:125Vcc;Contador | 188.54 | 51 | 8433059128494 | A | M3 | Inmediato
M30701 | CEP 96-ITF;Contador KWh | 269.59 | 50 | 8433059016494 | V | M3 | Inmediato
M30811 | EM 30-C; Contador | 80.78 | 51 | 8433059016500 | V | M3 | Inmediato
M31520 | LM24-M;Centralizador Contadores | 361.23 | 51 | 8433059016586 | V | M3 | Inmediato
M31563 | LM4I-4O-M;Centralizador Contadores | 321.95 | 51 | 8433059016647 | V | M3 | Inmediato
M31565 | LM4A-2IO-M;Centralizador | 261.11 | 51 | 8433059086268 | V | M3 | Inmediato
M31566 | LM50-TCP+;Centralizador | 624.31 | 51 | 8433059088323 | V | M3 | Inmediato
M31611 | EMS30-C; Contador | 84.36 | 51 | 8433059016654 | V | M3 | Inmediato
M31741 | EDMK-ITF-C2;Contador | 211.81 | 50 | 8433059016678 | V | M3 | Inmediato
M31743 | EDM3K-ITF-C2;Contador | 271.1 | 50 | 8433059016708 | V | M3 | Inmediato
M31751 | EDMK-ITF-RS485-C2;Contador | 348.94 | 50 | 8433059016715 | V | M3 | Inmediato
M31771 | EDMK-MC-ITF-C2;Contador | 220.28 | 50 | 8433059084158 | V | M3 | Inmediato
M31773 | EDM3K-MC-ITF-C;contador | 281.94 | 50 | 8433059117344 | V | M3 | 1 Semana
M31781 | EDMK-MC-ITF-RS485-C2;Contador | 362.9 | 50 | 8433059084165 | V | M3 | Inmediato
M33000 | MKD-ITF-C2;Contador | 328 | 51 | 8433059079383 | V | M3 | Inmediato
M33011 | MKD-ITF-RS485-I2-C2;Contador | 478.07 | 51 | 8433059016777 | V | M3 | Inmediato
M50600 | CVM144;Analizador | 466.85 | 55 | 8433059017392 | V | M5 | Inmediato
M50700 | CVM144-ITF;Analizador | 516.91 | 55 | 8433059017422 | V | M5 | Inmediato
M50710 | CVM144 ITF-RS485-C2;Analizador | 661.05 | 55 | 8433059017538 | V | M5 | 2 semanas
M50730 | CVM144-ITF Profibus;Analizador | 1083.51 | 55 | 8433059017668 | V | M5 | Inmediato
M50741 | CVM144 ITF-Profi-C2-CU | 1347.18 | 55 | 8433059017736 | V | M5 | Inmediato
M50790 | CVM144 ITF-Ethernet-TCP; | 808.98 | 55 | 8433059017774 | V | M5 | Inmediato
M50A14 | CVM-144F-ITF485-C2-An 4 Out;Analizador | 879.43 | 55 | 8433059017873 | V | M5 | 2 semanas
M50A18 | CVM-144F-ITF485-C2-An2+2;Analizador | 840.41 | 55 | 8433059017927 | V | M5 | 2 semanas
M50A60 | CVM-144 ITF/Flash-Har; | 568.2 | 55 | 8433059017996 | V | M5 | Inmediato
M50A98 | CVM144-ITF-Eth-C2-A2I/2O-TCP; | 1095.08 | 55 | 8433059018009 | V | M5 | 2 semanas
M50C10 | CVM-144Flash-ITF-RS485-C2-JC; | 712.73 | 55 | 8433059018023 | V | M5 | Inmediato
M50C11 | CVM-144Flash-ITF-RS485-C2-JC Currents; | 859.04 | 55 | 8433059018047 | V | M5 | 2 semanas
M51001 | M/CVM144-C2-Currents; | 308 | 55 | 8433059018061 | V | M5 | Inmediato
M51010 | M/CVM144-RS485-C2;Modulo | 144.21 | 55 | 8433059018092 | V | M5 | Inmediato
M51011 | M/CVM144-RS485-C2-CU; | 323.49 | 55 | 8433059018108 | V | M5 | Inmediato
M51100 | CVM96;Analizador | 367.63 | 55 | 8433059018184 | V | M5 | Inmediato
M51200 | CVM96-ITF;Analizador | 429.64 | 55 | 8433059018252 | V | M5 | Inmediato
M51211 | CVM96-ITF-RS485-C2;Analizador | 500.97 | 55 | 8433059018337 | V | M5 | Inmediato
M51241 | CVM-96ITF-Ethernet C2-TCP;Analizador | 769 | 55 | 8433059018498 | V | M5 | Inmediato
M51513 | CVM96F-ITF-485C2-HAR-IN;Analizador | 550.05 | 55 | 8433059018535 | V | M5 | Inmediato
M51711 | CVM-96Flash-ITF-RS485-C2-JC;Analizador | 550.05 | 55 | 8433059018573 | V | M5 | Inmediato
M51800 | CVM-NRG96;Analizador | 295.87 | 54 | 8433059018597 | V | M5 | Inmediato
M51900 | CVM-NRG96-ITF;Analizador | 342.12 | 54 | 8433059018610 | V | M5 | Inmediato
M51911 | CVM-NRG96-ITF-RS485-C;Analizador | 383.15 | 54 | 8433059018634 | V | M5 | Inmediato
M51951 | CVM-NRG96-ITF-LonWorks-C;analizador | 495.25 | 54 | 8433059125424 | A | M5 | 1 Semana
M51981 | CVM-NRG96-ITF-BACnet-C;analizador | 445.23 | 54 | 8433059125400 | A | M5 | 1 Semana
M51B11 | CVM-NRG96-ITF-RS485-C-HAR;Analizador | 460.02 | 54 | 8433059018696 | V | M5 | Inmediato
M51J00 | CVM-NRG96-MC-ITF;Analizador | 355.8 | 54 | 8433059080556 | V | M5 | Inmediato
M51J11 | CVM-NRG96-MC-ITF-485 C; Analizador | 398.48 | 54 | 8433059080570 | V | M5 | Inmediato
M52000 | CVM-MINI ;Analizador | 342.31 | 56 | 8433059018764 | V | M5 | Inmediato
M52010 | CVM-MINI-ITF ;Analizador, | 397.43 | 56 | 8433059018771 | V | M5 | Inmediato
M52021 | CVM-MINI-ITF-RS485-C2;Analizador | 452.35 | 56 | 8433059018788 | V | M5 | Inmediato
M52031 | CVM-MINI-HAR-ITF-RS485-C2;Analizador | 484.38 | 56 | 8433059018801 | V | M5 | Inmediato
M52070 | CVM-MINI-MC-ITF ;Analizador, | 397.43 | 56 | 8433059080587 | V | M5 | Inmediato
M52081 | CVM-MINI-MC-ITF-RS485-C2;Analizador | 452.35 | 56 | 8433059080594 | V | M5 | Inmediato
M52091 | CVM-MINI-ITF-LonWorks-C2;Analizador | 607.18 | 56 | 8433059100117 | V | M5 | Inmediato
M520F1 | CVM-MINI-ITF-BACnet-C2;Analizador | 523.81 | 56 | 8433059125455 | A | M5 | Inmediato
M520J1 | CVM-MINI-ITF-ethernet-C2;Analizador | 607.21 | 56 | 8433059127329 | A | M5 | Inmediato
M52105 | CVM-BD-420-8-H;Analizador | 1118.05 | 57 | 8433059018870 | V | M5 | Inmediato
M52110 | CVM-BD-RED-H;Analizador | 730.9 | 57 | 8433059018917 | V | M5 | Inmediato
M52111 | CVM-BD-RED-C2-H;Analizador | 776.67 | 57 | 8433059018955 | V | M5 | Inmediato
M52122 | CVM-BD-RED-C420-H;Analizador | 826.58 | 57 | 8433059018993 | V | M5 | Inmediato
M52123 | CVM-BD-RED-420-H;Analizador | 866.21 | 57 | 8433059019013 | V | M5 | Inmediato
M52210 | CVM-BDM;Analizador | 945.14 | 57 | 8433059019082 | V | M5 | 1 Semana
M52211 | CVM-BDM-C2;Analizador | 991.89 | 57 | 8433059019181 | V | M5 | 1 Semana
M52212 | CVM-BDM-C420;Analizador | 1026.86 | 57 | 8433059019204 | V | M5 | 1 Semana
M52213 | CVM-BDM-420;Analizador | 1067.33 | 57 | 8433059019228 | V | M5 | 1 Semana
M52621 | Power Net-35-50; Analizador | 189.31 | 58 | 8433059019310 | V | M5 | 2 semanas
M52622 | Power Net-35-100; Analizador | 189.31 | 58 | 8433059019327 | V | M5 | 2 semanas
M52623 | Power Net-35-250; Analizador | 189.31 | 58 | 8433059019334 | V | M5 | 2 semanas
M52624 | Power Net-70-500; Analizador | 198.11 | 58 | 8433059019341 | V | M5 | 2 semanas
M52625 | Power Net-70-1000; Analizador | 198.11 | 58 | 8433059019358 | V | M5 | 2 semanas
M52631 | TC-Power Net-35-50; Analizador | 51.44 | 58 | 8433059019365 | V | M5 | 2 semanas
M52632 | TC-Power Net-35-100; Analizador | 51.44 | 58 | 8433059019372 | V | M5 | 2 semanas
M52633 | TC-Power Net-35-250; Analizador | 51.44 | 58 | 8433059019389 | V | M5 | 2 semanas
M52634 | TC-Power Net-70-500; Analizador | 63.61 | 58 | 8433059019396 | V | M5 | 2 semanas
M52635 | TC-Power Net-70-1000; Analizador | 63.61 | 58 | 8433059019402 | V | M5 | 2 semanas
M53600 | CVM-R10C;Periferico reles | 480.07 | 63 | 8433059019648 | V | M5 | Inmediato
M54010 | RS-232/RS-485;Conversor RS | 190.61 | 0 | 8433059019679 | B | M5 | Consultar
M54020 | RS-232/RS-485;Conversor inteligente | 364.1 | 0 | 8433059019693 | B | M5 | Consultar
M54033 | TCP2RS+;Conversor | 492.6 | 51 | 8433059098391 | V | M5 | Inmediato
M54033 | TCP2RS+;Conversor | 492.6 | 51 | 8433059098391 | V | M5 | Inmediato
M54033 | TCP2RS+;Conversor | 492.6 | 51 | 8433059098391 | V | M5 | Inmediato
M54040 | USB-RS 485;Conversor USB | 139.32 | 59 | 8433059019754 | V | M5 | Inmediato
M54040 | USB-RS 485;Conversor USB | 139.32 | 59 | 8433059019754 | V | M5 | Inmediato
M54050 | USB-RS 232;Conversor USB | 136.08 | 59 | 8433059019761 | V | M5 | Inmediato
M54050 | USB-RS 232;Conversor USB | 136.08 | 59 | 8433059019761 | V | M5 | Inmediato
M54080 | RS-485/485;Amplificador 485; | 360.5 | 0 | 8433059019785 | B | M5 | Consultar
M54090 | RS232/485 + RS485/485;Conversor Camo | 364.1 | 51 | 8433059125042 | A | M5 | Inmediato
M54090 | RS232/485 + RS485/485;Conversor Camo | 364.1 | 51 | 8433059125042 | A | M5 | Inmediato
M54090 | RS232/485 + RS485/485;Conversor Camo | 364.1 | 51 | 8433059125042 | A | M5 | Inmediato
M54400 | CVM k2-ITF-405;Analizador | 1024.12 | 54 | 8433059019815 | V | M5 | Inmediato
M54402 | CVM k2-ITF-402;Analizador | 1144.04 | 54 | 8433059019860 | V | M5 | Inmediato
M54410 | M-CVM-K2-ITF-405;Analizador | 550.69 | 54 | 8433059019891 | V | M5 | Inmediato
M54412 | M-CVM-K2-ITF-402;Analizador | 670.6 | 54 | 8433059019914 | V | M5 | Inmediato
M544120001300 | M-CVM-K2-ITF-402; Analizador | 833.31 | 54 | 8433059135058 | V | M5 | Inmediato
M54420 | D-CVM-K2; Display visualización | 546.11 | 54 | 8433059019945 | V | M5 | Inmediato
M54501 | k2-EXP 8I/8O DIGITAL-TR; | 284.23 | 54 | 8433059019952 | V | M5 | Inmediato
M54502 | TARJETA EXPANSION 8E/4S ANALOGICA -CVMK2 | 272.69 | 54 | 8433059019969 | V | M5 | Inmediato
M54503 | k2-EXP 8I/4O DIGITAL-RL;Analitzador | 191.5 | 54 | 8433059019976 | V | M5 | Inmediato
M54504 | k2-EXP SD+MODBUS/TCP;MODBUS | 395.7 | 54 | 8433059019983 | V | M5 | Inmediato
M54506 | CVMk2-EXP SD MEMORIA;MEMORIA CVMk2 | 267.06 | 54 | 8433059019990 | V | M5 | Inmediato
M54508 | TR4-020-20A-230VCA; | 336.34 | 59 | 8433059020019 | V | M5 | Inmediato
M5450A | TARGETA EXP. CVMK2-PROFIBUS; | 554.07 | 54 | 8433059096649 | V | M5 | Inmediato
M54600 | TR8 RS-485 25 A;Analizador | 383.34 | 59 | 8433059065171 | V | M5 | Inmediato
M54601 | TR8 RS-485 100-200 A;Analizador | 383.34 | 59 | 8433059065188 | V | M5 | Inmediato
M54602 | M/TR8-25A CC X 4;Transformador | 189.87 | 59 | 8433059065195 | V | M5 | Inmediato
M54603 | M/TR8-100A CC | 91.27 | 59 | 8433059065201 | V | M5 | Inmediato
M54605 | M/TR8 - 200 A CC | 95.72 | 59 | 8433059067496 | V | M5 | Inmediato
M54606 | M/TR-25Ax2;Analizador | 107.29 | 59 | 8433059098124 | V | M5 | Inmediato
M54812 | R-440TCP | 646.88 | 0 | 8433059080693 | B | M5 | Consultar
M54813 | EDS;Analizador eficiencia energetica | 0 | 0 | 0 | B | M5 | Consultar
M5492300A0000 | MP4-400A 24Vcc RS-485 PD;Analizador | 802.27 | 58 | 8433059122249 | V | M5 | Inmediato
M5494300A0000 | MP4-250A 24Vcc RS-485 PD;Analizador | 797.9 | 58 | 8433059111236 | V | M5 | Inmediato
M54A01 | Display MP3/MP4 | 162.23 | 58 | 8433059082376 | V | M5 | Inmediato
M54A02 | F.Alim. 24Vdc/230Vac;Fuente alimentacion | 65.4 | 58 | 8433059082383 | V | M5 | Inmediato
M54A04 | F.Alim. 24Vdc/230Vac;Fuente alimentacion | consultar | 58 | 0 | A | M5 | Consultar
M54A2300A0000 | MP3-400A 24Vcc RS-485 PD;Analizador | 724.47 | 58 | 8433059111243 | V | M5 | Inmediato
M54A4300A0000 | MP3-250A 24Vcc RS-485 PD;Analizador | 716.56 | 58 | 8433059111250 | V | M5 | Inmediato
M54B21 | CVM-NET-ITF-485-C2;Analizador | 375.12 | 57 | 8433059084271 | V | M5 | Inmediato
M54B31 | CVM-NET-MC-ITF-485-C2;Analizador | 375.12 | 57 | 8433059084264 | V | M5 | Inmediato
M55300 | TR16-RS485-25A;Analizador | 651.67 | 59 | 8433059098223 | V | M5 | Inmediato
M55510 | CVM-1D-C;Analizador | 126.63 | 56 | 8433059115524 | A | M5 | Inmediato
M55511 | CVM-1D-RS485-C;Analizador | 164.91 | 56 | 8433059115517 | A | M5 | Inmediato
M55732 | CVM-NET4-MC-ITF-485-C4;Analizador | 947.83 | 57 | 8433059135065 | A | M5 | Inmediato
M5ZZF1 | ADAPT.PANEL CVM-MINI;ADAPT.PANEL | 6.07 | 56 | 8433059020415 | V | M5 | Inmediato
M5ZZF1 | ADAPT.PANEL CVM-MINI;ADAPT.PANEL | 6.07 | 56 | 8433059020415 | V | M5 | Inmediato
M5ZZF1 | ADAPT.PANEL CVM-MINI;ADAPT.PANEL | 6.07 | 56 | 8433059020415 | V | M5 | Inmediato
M5ZZF1 | ADAPT.PANEL CVM-MINI;ADAPT.PANEL | 6.07 | 56 | 8433059020415 | V | M5 | Inmediato
M60201 | DH96CPP;(4 reles); | 380.74 | 63 | 8433059020446 | V | M6 | 2 semanas
M60211 | DH 96CPP-RS;(4reles+RS232/485); | 448.86 | 63 | 8433059020453 | V | M6 | 2 semanas
M60311 | CVM-R8D-CPP;control potencia | 684.74 | 63 | 8433059020477 | V | M6 | Inmediato
M60411 | CA-4;Controlador cargas CPP | 472.73 | 63 | 8433059020484 | V | M6 | 1 Semana
M60412 | MR-3; Ampliacion 3 lineas CPP | 286.53 | 63 | 8433059020491 | V | M6 | 1 Semana
M60413 | PS-12;Fuente aliment.12V | 126.46 | 72 | 8433059020507 | V | M6 | 1 Semana
M60415 | PS-24;Fuente aliment.24Vdc | 132.78 | 63 | 8433059020514 | V | M6 | 1 Semana
M60415 | PS-24;Fuente aliment.24Vdc | 132.78 | 63 | 8433059020514 | V | M6 | 1 Semana
M60613 | WLC3-RT-ZB Expans;Control.Cargas | consultar | 63 | 8433059081836 | A | M6 | Consultar
M60711 | EDS-CPP-RS485-ZB;control potencia | consultar | 63 | 0 | A | M6 | Consultar
M61010 | EDS -Efficiency Data Server;Servidor | 764.6 | 62 | 8433059118785 | V | M6 | Inmediato
M61011 | EDS-RS485-ZB;Servidor | consultar | 62 | 0 | A | M6 | Consultar
M61020 | EDS -Deluxe Efficiency Data Server ;Serv | 899.52 | 62 | 8433059119003 | V | M6 | Consultar
M61210 | DG-01;Display | 1201.46 | 62 | 8433059120719 | V | M6 | Inmediato
M61310 | TH-DG-RS485;Sensor T y H | 204.76 | 62 | 8433059120696 | V | M6 | Inmediato
M61400 | DMF-4;sensor 4 canales | consultar | 62 | 0 | A | M6 | Consultar
M70111 | TP-23 100 /5A;Transformador | 86.88 | 69 | 8433059020521 | V | M7 | Inmediato
M70112 | TP-23 150 /5A;Transformador | 86.88 | 69 | 8433059020545 | V | M7 | Inmediato
M70113 | TP-23 200 /5A;Transformador | 86.88 | 69 | 8433059020569 | V | M7 | Inmediato
M70114 | TP-23 250 /5A;Transformador | 86.88 | 69 | 8433059020583 | V | M7 | Inmediato
M70115 | TP-23 300/5A;Traformador; | 86.88 | 69 | 8433059020590 | V | M7 | Inmediato
M70116 | TP-23 400 /5A;Transformador | 86.88 | 69 | 8433059020613 | V | M7 | Inmediato
M70117 | TP-23 75/5A;Transformador | 108.71 | 69 | 8433059125189 | V | M7 | Consultar
M70118 | TP-23 125/5A;Transformador | 108.71 | 69 | 8433059082581 | V | M7 | Consultar
M7011A | TP23 50/5;Transformador | 108.71 | 69 | 8433059084783 | V | M7 | Consultar
M70121 | TP-58 250 /5A;Transformador | 98.22 | 69 | 8433059020637 | V | M7 | Inmediato
M70122 | TP-58 300 /5A;Transformador | 98.22 | 69 | 8433059020651 | V | M7 | Inmediato
M70123 | TP-58 400 /5A;Transformador | 98.22 | 69 | 8433059020682 | V | M7 | Inmediato
M70124 | TP-58 500 /5A;Transformador | 98.22 | 69 | 8433059020712 | V | M7 | Inmediato
M70125 | TP-58 600 /5A;Transformador | 98.22 | 69 | 8433059020736 | V | M7 | Inmediato
M70126 | TP-58 750 /5A;Transformador | 98.22 | 69 | 8433059020767 | V | M7 | Inmediato
M70127 | TP-58 800 /5A;Transformador | 98.22 | 69 | 8433059020781 | V | M7 | Inmediato
M70128 | TP-58 1000 /5A;Transformador | 98.22 | 69 | 8433059020798 | V | M7 | Inmediato
M7012A | TP-58 150/5A;Transformador | 112.16 | 69 | 8433059020828 | V | M7 | Consultar
M7012B | TP-58 200/5A;Transformador | 112.16 | 69 | 8433059020842 | V | M7 | Consultar
M7012C | TP-58 700/5A;Transformador | 98.21 | 69 | 8433059133702 | V | M7 | Consultar
M7012D | TP-58 100/5A;Transformador | 112.16 | 69 | 8433059020866 | V | M7 | Consultar
M70131 | TP-88 250 /5A;Transformador | 108.11 | 69 | 8433059020873 | V | M7 | Inmediato
M70132 | TP-88 300 /5A;Transformador | 108.11 | 69 | 8433059020897 | V | M7 | Inmediato
M70133 | TP-88 400 /5A;Transformador | 108.11 | 69 | 8433059020927 | V | M7 | Inmediato
M70134 | TP-88 500 /5A;Transformador | 108.11 | 69 | 8433059020941 | V | M7 | Inmediato
M70135 | TP-88 600 /5A;Transformador | 108.11 | 69 | 8433059020958 | V | M7 | Inmediato
M70136 | TP-88 750 /5A;Transformador | 108.11 | 69 | 8433059020972 | V | M7 | Inmediato
M70137 | TP-88 800 /5A;Transformador | 108.11 | 69 | 8433059020989 | V | M7 | Inmediato
M70138 | TP-88 1000 /5A;Transformador | 108.11 | 69 | 8433059021009 | V | M7 | Inmediato
M70141 | TP-812 500 /5A;Transformador | 157.59 | 69 | 8433059021047 | V | M7 | Inmediato
M70142 | TP-812 600 /5A;Transformador | 157.59 | 69 | 8433059021061 | V | M7 | Inmediato
M70143 | TP-812 750 /5A;Transformador | 157.59 | 69 | 8433059021078 | V | M7 | Inmediato
M70144 | TP-812 800 /5A;Transformador | 157.59 | 69 | 8433059021092 | V | M7 | Inmediato
M70145 | TP-812 1000 /5A;Transformador | 157.59 | 69 | 8433059021108 | V | M7 | Inmediato
M70146 | TP-812 1200 /5A;Transformador | 157.59 | 69 | 8433059021122 | V | M7 | Inmediato
M70147 | TP-812 1250 /5A;Transformador | 157.59 | 69 | 8433059021139 | V | M7 | Inmediato
M70148 | TP-812 1500 /5A;Transformador | 157.59 | 69 | 8433059021153 | V | M7 | Inmediato
M70149 | TP-812 1600 /5A;Transformador | 157.59 | 69 | 8433059021184 | V | M7 | Consultar
M7014A | TP-812 2500 /5A;Transformador | 181.24 | 69 | 8433059116262 | V | M7 | Consultar
M70151 | TP-816 1000 /5A;Transformador | 340.14 | 69 | 8433059021191 | V | M7 | Inmediato
M70152 | TP-816 1500 /5A;Transformador | 347.95 | 69 | 8433059021207 | V | M7 | Inmediato
M70153 | TP-816 2000 /5A;Transformador | 355.77 | 69 | 8433059021214 | V | M7 | Inmediato
M70154 | TP 816 2500 /5A;Transformador | 376.33 | 69 | 8433059021245 | V | M7 | Inmediato
M70155 | TP-816 3000 /5A;Transformador | 408.62 | 69 | 8433059021252 | V | M7 | Inmediato
M70156 | TP-816 4000 /5A;Transformador | 440.88 | 69 | 8433059021276 | V | M7 | Inmediato
M70157 | TP-816 5000 /5A;Transformador | 468.2 | 69 | 8433059021290 | V | M7 | Inmediato
M70158 | TP-816 750/5A;Transformador | 336.23 | 69 | 0 | V | M7 | Consultar
M7015A | TP-816 1250/5;Transformador | 344.05 | 69 | 8433059130428 | V | M7 | Consultar
M7015B | TP-816 1600/5A;TrafoNucl.part. | 349.52 | 69 | 8433059021313 | V | M7 | Consultar
M7015C | TP-816 3200/5A;TrafoNucl.part. | 415.6 | 69 | 0 | V | M7 | Consultar
M7015E | TP-816 6000/5;Transformador | 468.2 | 69 | 8433059021320 | V | M7 | Consultar
M7015F | TP-816 500/5A;TrafoNucl.part. | 332.35 | 69 | 8433059127251 | V | M7 | Consultar
M70211 | TP-420-23-5A;Transformador | 179.13 | 70 | 8433059021337 | V | M7 | Inmediato
M70212 | TP-420-23-10A;Transformador | 179.13 | 70 | 8433059021344 | V | M7 | Inmediato
M70213 | TP-420-23-20A;Transformador | 179.13 | 70 | 8433059021351 | V | M7 | Inmediato
M70214 | TP-420-23-50A;Transformador | 179.13 | 70 | 8433059021368 | V | M7 | Inmediato
M70215 | TP-420-23-100A;Transformador | 179.13 | 70 | 8433059021375 | V | M7 | Inmediato
M70216 | TP-420-23-200A;Transformador | 179.13 | 70 | 8433059021382 | V | M7 | Inmediato
M70217 | TP-420-23-250A;Transformador | 179.13 | 70 | 8433059021399 | V | M7 | Inmediato
M70218 | TP-420-23-500A;Transformador | 179.13 | 70 | 8433059021405 | V | M7 | Inmediato
M70221 | TP-420-58-100A;Transformador | 203.31 | 70 | 8433059021412 | V | M7 | Inmediato
M70222 | TP-420-58-250A;Transformador | 203.31 | 70 | 8433059021429 | V | M7 | Inmediato
M70223 | TP-420-58-500A;Transformador | 203.31 | 70 | 8433059021436 | V | M7 | Inmediato
M70224 | TP-420-58-750A;Transformador | 203.31 | 70 | 8433059021443 | V | M7 | Inmediato
M70231 | TP-420-88-100A;Transformador | 220.32 | 70 | 8433059021450 | V | M7 | Inmediato
M70232 | TP-420-88-250A;Transformador | 220.32 | 70 | 8433059021467 | V | M7 | Inmediato
M70233 | TP-420-88-500A;Transformador | 220.32 | 70 | 8433059021474 | V | M7 | 2 semanas
M70234 | TP-420-88-750A;Transformador | 220.32 | 70 | 8433059021481 | V | M7 | 2 semanas
M70235 | TP-420-88-1000A;Transformador | 220.32 | 70 | 8433059021498 | V | M7 | 2 semanas
M70236 | TP-420-88-1500A;Transformador | 220.32 | 70 | 8433059021504 | V | M7 | 2 semanas
M70241 | TP-420-812-250A;Transformador | 263.38 | 70 | 0 | V | M7 | 2 semanas
M70242 | TP-420-812-500A;Transformador | 263.38 | 70 | 0 | V | M7 | 2 semanas
M70243 | TP-420-812-750A;Transformador | 263.38 | 70 | 8433059021511 | V | M7 | 2 semanas
M70244 | TP-420-812-1000A;Transformador | 263.38 | 70 | 8433059021528 | V | M7 | 2 semanas
M70245 | TP-420-812-1500A;Transformador | 263.38 | 70 | 8433059021535 | V | M7 | 2 semanas
M70251 | TP-420-816-500A;Transformador | 438.73 | 70 | 8433059081041 | V | M7 | 2 semanas
M70252 | TP-420-816-750A;Transformador | 438.73 | 70 | 0 | V | M7 | 2 semanas
M70253 | TP-420-816-1000A;Transformador | 438.73 | 70 | 8433059021542 | V | M7 | 2 semanas
M70254 | TP-420-816-1500A;Transformador | 438.73 | 70 | 8433059021559 | V | M7 | 2 semanas
M70255 | TP-420-816-2000A;Transformador | 438.73 | 70 | 8433059021566 | V | M7 | 2 semanas
M70256 | TP-420-816-3000A;Transformador | 438.73 | 70 | 8433059021573 | V | M7 | 2 semanas
M70257 | TP-420-816-4000A;Transformador | 438.73 | 70 | 8433059021580 | V | M7 | 2 semanas
M70311 | TC5 40/5A;Transformador | 20.51 | 65 | 8433059021603 | V | M7 | Inmediato
M70312 | TC5 50/5A;Transformador | 20.51 | 65 | 8433059021627 | V | M7 | Inmediato
M70313 | TC5 60/5A;Transformador | 21.06 | 65 | 8433059021641 | V | M7 | Inmediato
M70314 | TC5 75/5A;Transformador | 21.06 | 65 | 8433059021665 | V | M7 | Inmediato
M70315 | TC5 100/5A;Transformador | 21.06 | 65 | 8433059021689 | V | M7 | Inmediato
M70316 | TC5 125/5A;Transformador | 21.06 | 65 | 8433059021702 | V | M7 | Inmediato
M70317 | TC5 150/5A;Transformador | 21.06 | 65 | 8433059021726 | V | M7 | Inmediato
M70318 | TC5 200/5A;Transformador | 21.59 | 65 | 8433059021740 | V | M7 | Inmediato
M70319 | TC5 250/5A;Transformador | 21.97 | 65 | 8433059021764 | V | M7 | Inmediato
M70321 | TC5.2 100/5A;Transformador | 21.67 | 65 | 8433059021795 | V | M7 | Consultar
M70322 | TC5.2 125/5A;Transformador | 21.69 | 65 | 8433059021818 | V | M7 | Inmediato
M70323 | TC5.2 150/5A;Transformador | 21.69 | 65 | 8433059021832 | V | M7 | Inmediato
M70324 | TC5.2 200/5A;Transformador | 22.36 | 65 | 8433059021856 | V | M7 | Inmediato
M70325 | TC5.2 250/5A;Transformador | 22.36 | 65 | 8433059021870 | V | M7 | Inmediato
M70326 | TC5.2 300/5A;Transformador | 23.71 | 65 | 8433059021894 | V | M7 | Inmediato
M70327 | TC5.2 400/5A;Transformador | 23.91 | 65 | 8433059021917 | V | M7 | Inmediato
M70328 | TC5.2 500/5A;Transformador | 24.57 | 65 | 8433059021931 | V | M7 | Inmediato
M70329 | TC5.2 600/5A;Transformador | 25.38 | 65 | 8433059021955 | V | M7 | Inmediato
M70331 | TC6 150/5A;Transformador | 22.89 | 66 | 8433059021962 | V | M7 | Inmediato
M70332 | TC6 200/5A;Transformador | 22.89 | 66 | 8433059021979 | V | M7 | Inmediato
M70333 | TC6 250/5A;Transformador | 22.89 | 66 | 8433059021993 | V | M7 | Inmediato
M70334 | TC6 300/5A;Transformador | 25.18 | 66 | 8433059022020 | V | M7 | Inmediato
M70335 | TC6 400/5A;Transformador | 25.88 | 66 | 8433059022044 | V | M7 | Inmediato
M70336 | TC6 500/5A;Transformador | 27.73 | 66 | 8433059022068 | V | M7 | Inmediato
M70337 | TC6 600/5A;Transformador | 27.73 | 66 | 8433059022082 | V | M7 | Inmediato
M70338 | TC6 750/5A;Transformador | 28.57 | 66 | 8433059022105 | V | M7 | Inmediato
M70339 | TC6 800/5A;Transformador | 29.77 | 66 | 8433059022129 | V | M7 | Inmediato
M70341 | TC6.2 100/5A;Transformador | 29.36 | 66 | 8433059022150 | V | M7 | Inmediato
M70342 | TC6.2 125/5A;Transformador | 29.57 | 66 | 8433059022174 | V | M7 | Inmediato
M70343 | TC6.2 150/5A;Transformador | 29.77 | 66 | 8433059022181 | V | M7 | Inmediato
M70344 | TC6.2 200/5A;Transformador | 30 | 66 | 8433059022211 | V | M7 | Inmediato
M70345 | TC6.2 250/5A;Transformador | 31.01 | 66 | 8433059022242 | V | M7 | Inmediato
M70346 | TC6.2 300/5A;Transformador | 32.38 | 66 | 8433059022266 | V | M7 | Inmediato
M70347 | TC6.2 400/5A;Transformador | 33.29 | 66 | 8433059022280 | V | M7 | Inmediato
M70348 | TC6.2 500/5A;Transformador | 33.7 | 66 | 8433059022303 | V | M7 | Inmediato
M70349 | TC6.2 600/5A;Transformador | 33.94 | 66 | 8433059022327 | V | M7 | Inmediato
M70361 | TC8 400/5A;Transformador | 39.85 | 66 | 8433059022341 | V | M7 | Inmediato
M70362 | TC8 500/5A;Transformador | 39.85 | 66 | 8433059022365 | V | M7 | Inmediato
M70363 | TC8 600/5A;Transformador | 40.73 | 66 | 8433059022389 | V | M7 | Inmediato
M70364 | TC8 750/5A;Transformador | 40.73 | 66 | 8433059022402 | V | M7 | Inmediato
M70365 | TC8 800/5A;Transformador | 40.73 | 66 | 8433059022426 | V | M7 | Inmediato
M70366 | TC8 1000/5A;Transformador | 42.23 | 66 | 8433059022457 | V | M7 | Inmediato
M70367 | TC8 1200/5A;Transformador | 43.41 | 66 | 8433059022471 | V | M7 | Inmediato
M70368 | TC8 1500/5A;Transformador | 47.98 | 66 | 8433059022501 | V | M7 | Inmediato
M70369 | TC8 1600/5A;Transformador | 50.21 | 66 | 8433059022525 | V | M7 | Inmediato
M7036A | TC8 1250/5A;Transformador | 47.14 | 66 | 8433059097165 | V | M7 | Inmediato
M7036B | TC8 300/5A;Transformador | 39.85 | 66 | 8433059022532 | V | M7 | Inmediato
M7036C | TC8 200/5A;Transformador | 39.85 | 66 | 8433059022549 | V | M7 | Inmediato
M70372 | TC10 800/5A;Transformador | 46.49 | 66 | 8433059022563 | V | M7 | Consultar
M70373 | TC10 1000/5A;Transformador | 48.18 | 66 | 8433059022570 | V | M7 | Inmediato
M70374 | TC10 1200/5A;Transformador | 49.87 | 66 | 8433059022617 | V | M7 | Inmediato
M70375 | TC10 1500/5A;Transformador | 52.21 | 66 | 8433059022624 | V | M7 | Inmediato
M70376 | TC10 1600/5A;Transformador | 60.94 | 66 | 8433059022648 | V | M7 | Inmediato
M70377 | TC10 2000/5A;Transformador | 65.11 | 66 | 8433059022655 | V | M7 | Inmediato
M70378 | TC10 2500/5A;Transformador | 70.66 | 66 | 8433059022693 | V | M7 | Inmediato
M70379 | TC10 3000/5A;Transformador | 78.08 | 66 | 8433059022709 | V | M7 | Inmediato
M7037B | TC10 500/5A;Transformador | 45.13 | 66 | 8433059022716 | V | M7 | Consultar
M7037C | TC10 600/5;Transformador | 46.27 | 66 | 8433059022730 | V | M7 | Consultar
M7037D | TC10 300/5A;transformador | 42.26 | 66 | 8433059077365 | V | M7 | Consultar
M7037E | TC10 1250/5A;Transformador | 51.03 | 66 | 8433059022754 | V | M7 | Consultar
M7037F | TC10 200/5;Transformador | 42.31 | 66 | 8433059111977 | V | M7 | Consultar
M7037G | TC10 400/5;Transformador | 42.83 | 66 | 8433059123772 | A | M7 | Consultar
M70381 | TC12 1000/5A;Transformador | 72.87 | 66 | 8433059022761 | V | M7 | Consultar
M70382 | TC12 1200/5A;Transformador | 69.09 | 66 | 8433059087302 | V | M7 | Consultar
M70383 | TC12 1500/5A;Transformador | 70.5 | 66 | 8433059022778 | V | M7 | Inmediato
M70384 | TC12 1600/5A;Transformador | 77.81 | 66 | 8433059022808 | V | M7 | Inmediato
M70385 | TC12 2000/5A;Transformador | 80.27 | 66 | 8433059022815 | V | M7 | Inmediato
M70386 | TC12 2500/5A;Transformador | 91.54 | 66 | 8433059022822 | V | M7 | Inmediato
M70387 | TC12 3000/5A;Transformador | 102.6 | 66 | 8433059022846 | V | M7 | Inmediato
M70388 | TC12 4000/5A;Transformador | 114.38 | 66 | 8433059022860 | V | M7 | Inmediato
M7038B | TC12 800/5A;Transformador | 66.25 | 66 | 8433059022877 | V | M7 | Consultar
M7038C | TC12 3200/5A;Transformador | 112.78 | 66 | 8433059022884 | V | M7 | Consultar
M7038D | TC12 1250/5A;Transformador | 69.41 | 66 | 8433059122256 | V | M7 | Consultar
M703B1 | TC8.3 250/5A;Transformador | 88.36 | 66 | 8433059119256 | V | M7 | Consultar
M703B2 | TC8.3 200/5A;Transformador | 88.36 | 66 | 8433059130220 | V | M7 | Consultar
M703B3 | TC8.3 300/5A;Transformador | 88.36 | 66 | 8433059131234 | V | M7 | Consultar
M703B4 | TC8.3 400/5;Transformador | 88.36 | 66 | 8433059022921 | V | M7 | Inmediato
M703B5 | TC8.3 500/5;Transformador | 90.94 | 66 | 8433059022938 | V | M7 | Inmediato
M703B6 | TC8.3 600/5;Transformador | 93.48 | 66 | 8433059022969 | V | M7 | Inmediato
M703B7 | TC8.3 750/5;Transformador | 96.07 | 66 | 8433059098032 | V | M7 | Inmediato
M703B8 | TC8.3 800/5;Transformador | 98.71 | 66 | 8433059022983 | V | M7 | Inmediato
M703B9 | TC8.3 1000/5;Transformador | 101.23 | 66 | 8433059089795 | V | M7 | Inmediato
M703D5 | TC4 50/5A;Transformador | 19.88 | 65 | 8433059079277 | V | M7 | Inmediato
M703D6 | TC4 60/5A;Transformador | 20.42 | 65 | 8433059079284 | V | M7 | Inmediato
M703D7 | TC4 75/5A;Transformador | 20.42 | 65 | 8433059079291 | V | M7 | Inmediato
M703D8 | TC4 100/5A;Transformador | 20.42 | 65 | 8433059079192 | V | M7 | Inmediato
M703D9 | TC4 125/5A;Transformador | 20.42 | 65 | 8433059079215 | V | M7 | Inmediato
M703DA | TC4 150/5A;Transformador | 20.42 | 65 | 8433059079222 | V | M7 | Inmediato
M703DB | TC4 200/5A;Transformador | 20.93 | 65 | 8433059079239 | V | M7 | Inmediato
M70431 | TCH6 150/5A;Transformador | 82.62 | 67 | 8433059023003 | V | M7 | 2 semanas
M70432 | TCH6 200/5A;Transformador | 85.4 | 67 | 8433059023010 | V | M7 | 2 semanas
M70433 | TCH6 250/5A;Transformador | 84.53 | 67 | 8433059023027 | V | M7 | 2 semanas
M70434 | TCH6 300/5A;Transformador | 85.43 | 67 | 8433059023041 | V | M7 | 2 semanas
M70435 | TCH6 400/5A;Transformador | 35.62 | 67 | 8433059023058 | V | M7 | 2 semanas
M70436 | TCH6 500/5A;Transformador | 35.36 | 67 | 8433059023065 | V | M7 | 2 semanas
M70437 | TCH6 600/5A;Transformador | 35.62 | 67 | 8433059023089 | V | M7 | 2 semanas
M70438 | TCH6 750/5A;Transformador | 35.79 | 67 | 8433059023096 | V | M7 | 2 semanas
M70439 | TCH6 800/5A;Transformador | 36.02 | 67 | 8433059023102 | V | M7 | 2 semanas
M70441 | TCH6.2 100/5A;Transformador | 110.68 | 67 | 8433059023126 | V | M7 | 2 semanas
M70442 | TCH6.2 125/5A;Transformador | 110.67 | 67 | 8433059023157 | V | M7 | Consultar
M70443 | TCH6.2 150/5A;Transformador | 111.21 | 67 | 8433059023171 | V | M7 | 2 semanas
M70444 | TCH6.2 200/5A;Transformador | 111.44 | 67 | 8433059023195 | V | M7 | 2 semanas
M70445 | TCH6.2 250/5A;Transformador | 111.68 | 67 | 8433059023218 | V | M7 | 2 semanas
M70446 | TCH6.2 300/5A;Transformador | 111.75 | 67 | 8433059023232 | V | M7 | 2 semanas
M70447 | TCH6.2 400/5A;Transformador | 111.98 | 67 | 8433059023256 | V | M7 | 2 semanas
M7044B | TCH6.2 50/5A;Transformador | 249.13 | 67 | 8433059111014 | V | M7 | Consultar
M7044C | TCH6.2 60/5A;Transformador | 254.59 | 67 | 8433059111007 | V | M7 | Consultar
M70463 | TCH8 600/5A;Transformador | 49.44 | 67 | 8433059023270 | V | M7 | 2 semanas
M70464 | TCH8 750/5A;Transformador | 50 | 67 | 8433059023287 | V | M7 | 2 semanas
M70465 | TCH8 800/5A;Transformador | 49.89 | 67 | 8433059023294 | V | M7 | 2 semanas
M70466 | TCH8 1000/5A;Transformador | 51.9 | 67 | 8433059023300 | V | M7 | 2 semanas
M70467 | TCH8 1200/5A;Transformador | 53.54 | 67 | 8433059023348 | V | M7 | 2 semanas
M70468 | TCH8 1500/5A;Transformador | 55.67 | 67 | 8433059023355 | V | M7 | 2 semanas
M70469 | TCH8 1600/5A;Transformador | 58.08 | 67 | 8433059023362 | V | M7 | 2 semanas
M7046A | TCH8 1250/5A;Transformador | 54.88 | 67 | 8433059128371 | V | M7 | Consultar
M70472 | TCH10 800/5A;Transformador | 53.34 | 67 | 8433059023379 | V | M7 | Consultar
M70473 | TCH10 1000/5A;Transformador | 57.16 | 67 | 8433059023386 | V | M7 | 2 semanas
M70474 | TCH10 1200/5A;Transformador | 59.1 | 67 | 8433059023416 | V | M7 | 2 semanas
M70475 | TCH10 1500/5A;Transformador | 62.13 | 67 | 8433059023423 | V | M7 | 2 semanas
M70476 | TCH10 1600/5A;Transformador | 70.33 | 67 | 8433059023430 | V | M7 | 2 semanas
M70477 | TCH10 2000/5A;Transformador | 76.37 | 67 | 8433059023454 | V | M7 | 2 semanas
M70478 | TCH10 2500/5A;Transformador | 84.36 | 67 | 8433059023461 | V | M7 | 2 semanas
M70479 | TCH10 3000/5A;Transformador | 90.32 | 67 | 8433059023478 | V | M7 | 2 semanas
M7047C | TCH10 1250/5A;Transformador | 60.08 | 67 | 8433059131579 | V | M7 | Consultar
M70482 | TCH12 1200/5A;Transformador | 79.31 | 67 | 8433059083557 | V | M7 | Consultar
M70483 | TCH12 1500/5A;Transformador | 80.5 | 67 | 8433059023485 | V | M7 | 2 semanas
M70484 | TCH12 1600/5A;Transformador | 86.98 | 67 | 8433059023492 | V | M7 | 2 semanas
M70485 | TCH12 2000/5A;Transformador | 89.8 | 67 | 8433059023508 | V | M7 | 2 semanas
M70486 | TCH12 2500/5A;Transformador | 101.58 | 67 | 8433059023515 | V | M7 | 2 semanas
M70487 | TCH12 3000/5A;Transformador | 112.78 | 67 | 8433059023546 | V | M7 | 2 semanas
M70488 | TCH12 4000/5A;Transformador | 125.9 | 67 | 8433059023553 | V | M7 | 2 semanas
M7048B | TCH12 3200/5A;Transformador | 115.41 | 67 | 8433059113070 | V | M7 | Consultar
M7048C | TCH12 1250/5A;Transformador | 75.91 | 67 | 0 | V | M7 | Consultar
M70541 | TA210 5 /5A;Transformador | 49.68 | 68 | 8433059023867 | V | M7 | Inmediato
M70542 | TA210 10 /5A;Transformador | 49.68 | 68 | 8433059023898 | V | M7 | Inmediato
M70543 | TA210 15 /5A;Transformador | 49.68 | 68 | 8433059023911 | V | M7 | Inmediato
M70544 | TA210 20 /5A;Transformador | 50.11 | 68 | 8433059023935 | V | M7 | Inmediato
M70545 | TA210 25 /5A;Transformador | 50.11 | 68 | 8433059023959 | V | M7 | Inmediato
M70546 | TA210 30 /5A;Transformador | 50.11 | 68 | 8433059023973 | V | M7 | Inmediato
M70547 | TA210 40 /5A;Transformador | 50.11 | 68 | 8433059023997 | V | M7 | Inmediato
M70548 | TA210 50 /5A;Transformador | 52.23 | 68 | 8433059024017 | V | M7 | Inmediato
M70549 | TA210 60 /5A;Transformador | 52.23 | 68 | 8433059024031 | V | M7 | Inmediato
M7054A | TA210 75 /5A;Transformador | 52.23 | 68 | 8433059024055 | V | M7 | Inmediato
M7054B | TA210 100 /5A;Transformador | 52.23 | 68 | 8433059024079 | V | M7 | Inmediato
M7054C | TA210 125 /5A;Transformador | 52.23 | 68 | 8433059024109 | V | M7 | Inmediato
M7054D | TA210 150/5A;Transformador | 52.23 | 68 | 8433059024123 | V | M7 | Inmediato
M7054E | TA210 200 /5A;Transformador | 52.23 | 68 | 8433059024147 | V | M7 | Inmediato
M7054F | TA210 250 /5A;Transformador | 52.23 | 68 | 8433059024161 | V | M7 | Inmediato
M7054G | TA210 300 /5A;Transformador | 52.23 | 68 | 8433059024178 | V | M7 | Inmediato
M7054H | TA210 400 /5A;Transformador | 52.23 | 68 | 8433059024192 | V | M7 | Inmediato
M7054K | TA210 80/5A;Transformador | 52.23 | 68 | 0 | V | M7 | Consultar
M70591 | TA400 400/5A;Transformador | 48.46 | 68 | 0 | V | M7 | Consultar
M70592 | TA400 500/5A;Transformador | 49.27 | 68 | 0 | V | M7 | Consultar
M70593 | TA400 600/5A;Transformador | 49.92 | 68 | 8433059085513 | V | M7 | Consultar
M70594 | TA400 750/5A; Transformador | 52.66 | 68 | 8433059024475 | V | M7 | Inmediato
M70595 | TA400 800/5A; Transformador | 53.5 | 68 | 8433059024482 | V | M7 | Inmediato
M70596 | TA400 1000/5A;Transformador | 54.62 | 68 | 8433059024505 | V | M7 | Inmediato
M70597 | TA400 1200/5A;Transformador | 58.11 | 68 | 8433059024529 | V | M7 | Inmediato
M70598 | TA400 1500/5A;Transformador | 62.19 | 68 | 8433059024536 | V | M7 | Inmediato
M70599 | TA400 2000/5A;Transformador | 70.83 | 68 | 8433059024550 | V | M7 | Inmediato
M7059A | TA400 300/5A;Transformador | 45.73 | 68 | 0 | V | M7 | Consultar
M7059B | TA400 2500/5A;Transformador | 78.34 | 68 | 0 | V | M7 | Consultar
M705A2 | TA500 1000/5 ;Transformador | 63.1 | 68 | 8433059087074 | V | M7 | Consultar
M705A3 | TA500 1200/5 ;Transformador | 65.86 | 68 | 0 | V | M7 | Consultar
M705A4 | TA500 1500/5A;Transformador | 71.61 | 68 | 8433059024574 | V | M7 | Inmediato
M705A6 | TA500 2000/5A;Transformador | 81.54 | 68 | 8433059024581 | V | M7 | Inmediato
M705A7 | TA500 2500/5A;Transformador | 92.99 | 68 | 8433059024604 | V | M7 | Inmediato
M705A8 | TA500 3000/5A;Transformador | 104.18 | 68 | 8433059024628 | V | M7 | Inmediato
M705A9 | TA500 4000/5A;Transformador | 116.19 | 68 | 8433059024635 | V | M7 | Inmediato
M705B1 | TA600 1000/5A;Transformador | 115.33 | 68 | 8433059024659 | V | M7 | Inmediato
M705B2 | TA600 1200/5A;Transformador | 115.34 | 68 | 8433059125028 | V | M7 | Consultar
M705B3 | TA600 1500/5A;Transformador | 115.34 | 68 | 8433059024666 | V | M7 | Inmediato
M705B5 | TA600 2000/5A;Transformador | 115.34 | 68 | 8433059024697 | V | M7 | Inmediato
M705B6 | TA600 2500/5A;Transformador | 136.36 | 68 | 8433059024710 | V | M7 | Inmediato
M705B7 | TA600 3000/5A;Transformador | 136.36 | 68 | 8433059024758 | V | M7 | Inmediato
M705B8 | TA600 4000/5A;Transformador | 140.79 | 68 | 8433059024772 | V | M7 | Inmediato
M705B9 | TA600 5000/5A;Transformador | 155.83 | 68 | 8433059024796 | V | M7 | Inmediato
M705BA | TA600 3200/5A;Transformador | 137.51 | 68 | 8433059024819 | V | M7 | Consultar
M705BB | TA600 800/5A;Transformador | 115.34 | 68 | 0 | V | M7 | Consultar
M70601 | TM45 5 /5A;Transformador | 52.72 | 68 | 8433059024888 | V | M7 | Inmediato
M70602 | TM45 10 /5A;Transformador | 55.83 | 68 | 8433059024901 | V | M7 | Inmediato
M70603 | TM45 15 /5A;Transformador | 56.25 | 68 | 8433059024925 | V | M7 | Inmediato
M70604 | TM45 20 /5A;Transformador | 58.65 | 68 | 8433059024949 | V | M7 | Inmediato
M70605 | TM45 25/5A;Transformador | 60.08 | 68 | 8433059024963 | V | M7 | Inmediato
M70606 | TM45 30 /5A;Transformador | 62.65 | 68 | 8433059024987 | V | M7 | Inmediato
M70607 | TM45 40 /5A;Transformador | 64.33 | 68 | 8433059025007 | V | M7 | Inmediato
M70608 | TM45 50 /5A;Transformador | 65.36 | 68 | 8433059025021 | V | M7 | Inmediato
M70609 | TM45 1 /5A;Transformador | 77.99 | 68 | 8433059025045 | V | M7 | Consultar
M70611 | TW25 100 /5A;Transformador | 52.93 | 68 | 8433059025052 | V | M7 | Inmediato
M70612 | TW25 125 /5A;Transformador | 57.27 | 68 | 8433059025076 | V | M7 | Inmediato
M70613 | TW25 150 /5A;Transformador | 57.72 | 68 | 8433059025083 | V | M7 | Inmediato
M70614 | TW25 200 /5A;Transformador | 58.94 | 68 | 8433059025090 | V | M7 | Inmediato
M70615 | TW25 250 /5A;Transformador | 59.79 | 68 | 8433059025106 | V | M7 | Inmediato
M70616 | TW25 300 /5A;Transformador | 60.78 | 68 | 8433059025113 | V | M7 | Inmediato
M70621 | TW25M 300 /5A;Transformador | 76.53 | 68 | 8433059025120 | V | M7 | Inmediato
M70701 | TSR-2;Transformador sumador | 191.31 | 72 | 8433059025137 | V | M7 | Inmediato
M70702 | TSR-3;Transformador sumador | 251.14 | 72 | 8433059025151 | V | M7 | Inmediato
M70703 | TSR-4;Transformador sumador | 314.08 | 72 | 8433059025168 | V | M7 | Inmediato
M70704 | TSR-5;Transformador sumador | 340.86 | 72 | 8433059025175 | V | M7 | Inmediato
M70811 | TI-420-35-2.5A;Transformador | 144.6 | 70 | 8433059025199 | V | M7 | 1 Semana
M70812 | TI-420-35-5A; Transformador | 144.6 | 70 | 8433059025205 | V | M7 | 1 Semana
M70813 | TI-420-35-10A;Transformador | 144.6 | 70 | 8433059025212 | V | M7 | 1 Semana
M70814 | TI-420-35-20A;Transformador | 144.6 | 70 | 8433059025229 | V | M7 | 1 Semana
M70815 | TI-420-35-50A;Transformador | 144.6 | 70 | 8433059025236 | V | M7 | 1 Semana
M70816 | TI-420-35-100A;Transformador | 144.6 | 70 | 8433059025243 | V | M7 | 1 Semana
M70817 | TI-420-35-250A;Transformador | 144.6 | 70 | 8433059025250 | V | M7 | 1 Semana
M70821 | TI-420-70-100A;Transformador | 171.49 | 70 | 8433059025267 | V | M7 | 1 Semana
M70822 | TI-420-70-250A;Transformador | 171.49 | 70 | 8433059025274 | V | M7 | 1 Semana
M70823 | TI-420-70-500A;Transformador | 171.49 | 70 | 8433059025281 | V | M7 | 1 Semana
M70824 | TI-420-70-750A;Transformador | 171.49 | 70 | 8433059025298 | V | M7 | 1 Semana
M70831 | TI-420-105-250A;Transformador | 205.54 | 70 | 8433059025304 | V | M7 | 1 Semana
M70832 | TI-420-105-500A;Transformador | 205.54 | 70 | 8433059025311 | V | M7 | 1 Semana
M70833 | TI-420-105-750A;Transformador | 205.54 | 70 | 8433059025328 | V | M7 | 1 Semana
M70834 | TI-420-105-1000A;Transformador | 205.54 | 70 | 8433059025335 | V | M7 | 1 Semana
M70835 | TI-420-105-1500A;Transformador | 205.54 | 70 | 8433059083960 | V | M7 | 1 Semana
M70911 | TE-5/0.1;Transformado elevador | 88.25 | 72 | 8433059025342 | V | M7 | Inmediato
M71011 | TCB-420-35-2.5A;Transformador | 248 | 70 | 8433059025359 | V | M7 | Inmediato
M71012 | TCB-420-35-5A; Transformador | 248 | 70 | 0 | V | M7 | Inmediato
M71013 | TCB-420-35-10A;Transformador | 248 | 70 | 8433059025373 | V | M7 | Inmediato
M71014 | TCB-420-35-20A;Transformador | 248 | 70 | 8433059025380 | V | M7 | Inmediato
M71015 | TCB-420-35-50A;Transformador | 248 | 70 | 8433059025397 | V | M7 | Inmediato
M71016 | TCB-420-35-100A;Transformador | 248 | 70 | 8433059025403 | V | M7 | Inmediato
M71017 | TCB-420-35-250A;Transformador | 248 | 70 | 8433059025410 | V | M7 | Inmediato
M71021 | TCB-420-70-100A;Transformador | 279.07 | 70 | 8433059025427 | V | M7 | 1 Semana
M71022 | TCB-420-70-250A;Transformador | 279.07 | 70 | 8433059025434 | V | M7 | Inmediato
M71023 | TCB-420-70-500A;Transformador | 279.07 | 70 | 8433059025441 | V | M7 | Inmediato
M71024 | TCB-420-70-750A;Transformador | 279.07 | 70 | 8433059025458 | V | M7 | Inmediato
M71031 | TCB-420-105-250A;Transformador | 315.35 | 70 | 8433059107222 | V | M7 | 1 Semana
M71032 | TCB-420-105-500A;Transformador | 315.35 | 70 | 8433059025465 | V | M7 | Inmediato
M71033 | TCB-420-105-750A;Transformador | 315.35 | 70 | 8433059025472 | V | M7 | 1 Semana
M71034 | TCB-420-105-1000A;Transformador | 315.35 | 70 | 8433059081904 | V | M7 | 1 Semana
M71035 | TCB-420-105-1500A;Transformado | 315.35 | 70 | 0 | V | M7 | Inmediato
M71041 | TCM-420-25-2.5A;Transformador | 254 | 70 | 8433059025489 | V | M7 | Inmediato
M71042 | TCM-420-25-5A;Transformador | 254 | 70 | 8433059025496 | V | M7 | Inmediato
M71043 | TCM-420-25-10A;Transformador | 254 | 70 | 8433059025502 | V | M7 | Inmediato
M71044 | TCM-420-25-20A;Transformador | 254 | 70 | 8433059025519 | V | M7 | Inmediato
M71045 | TCM-420-25-50A;Transformador | 254 | 70 | 8433059025526 | V | M7 | Inmediato
M71046 | TCM-420-25-100A;Transformador | 254 | 70 | 8433059025540 | V | M7 | Inmediato
M71047 | TCM-420-25-200A;Transformador | 254 | 70 | 8433059025564 | V | M7 | Inmediato
M71054 | TCM-420-35-100A;Transformador | 275.13 | 70 | 8433059025595 | V | M7 | 2 semanas
M71055 | TCM-420-35-200A;Transformador | 275.13 | 70 | 8433059025601 | V | M7 | Inmediato
M71056 | TCM-420-35-300A;Transformador | 275.13 | 70 | 8433059025618 | V | M7 | 2 semanas
M71211 | SHP 30A/60mV;Shunt | 26.25 | 71 | 8433059025625 | V | M7 | 2 semanas
M71212 | SHP 40A/60mV;Shunt | 26.25 | 71 | 8433059025632 | V | M7 | 2 semanas
M71213 | SHP 50A/60mV;Shunt | 26.25 | 71 | 8433059081140 | V | M7 | 2 semanas
M71214 | SHP 60A/60mV;Shunt | 26.25 | 71 | 8433059025649 | V | M7 | 2 semanas
M71215 | SHP 75A/60mV;Shunt | 26.25 | 71 | 8433059025656 | V | M7 | 2 semanas
M71216 | SHP 100A/60mV;Shunt | 26.25 | 71 | 8433059025663 | V | M7 | 2 semanas
M71217 | SHP 150A/60mV;Shunt | 27.77 | 71 | 8433059025670 | V | M7 | 2 semanas
M71218 | SHP 200A/60mV;Shunt | 27.77 | 71 | 8433059097714 | V | M7 | 2 semanas
M71221 | SHB 1A/60mV;Shunt | 33.5 | 71 | 8433059025687 | V | M7 | 2 semanas
M71222 | SHB 1,5A/60mV;Shunt | 33.5 | 71 | 8433059025700 | V | M7 | 2 semanas
M71223 | SHB 2,5A/60mV;Shunt | 33.5 | 71 | 8433059093075 | V | M7 | 2 semanas
M71224 | SHB 4A/60mV;Shunt | 33.5 | 71 | 8433059120573 | V | M7 | 2 semanas
M71225 | SHB 5A/60mV;Shunt | 33.5 | 71 | 8433059025717 | V | M7 | 2 semanas
M71226 | SHB 6A/60mV;Shunt | 33.5 | 71 | 8433059025731 | V | M7 | 2 semanas
M71227 | SHB 10A/60mV;Shunt | 33.5 | 71 | 8433059025748 | V | M7 | Inmediato
M71228 | SHB 15A/60mV;Shunt | 33.5 | 71 | 8433059025762 | V | M7 | Inmediato
M71229 | SHB 25A/60mV;Shunt | 33.5 | 71 | 8433059025786 | V | M7 | Inmediato
M7122A | SHB 30A/60mV;Shunt | 39.38 | 71 | 8433059025793 | V | M7 | Inmediato
M7122B | SHB 40A/60mV;Shunt | 39.38 | 71 | 8433059025809 | V | M7 | Inmediato
M7122C | SHB 50A/60mV;Shunt | 39.38 | 71 | 8433059025816 | V | M7 | Inmediato
M7122D | SHB 60A/60mV;Shunt | 39.38 | 71 | 8433059025823 | V | M7 | Inmediato
M7122E | SHB 80A/60mV;Shunt | 39.38 | 71 | 8433059025847 | V | M7 | Inmediato
M7122F | SHB 100A/60mV;Shunt | 39.38 | 71 | 8433059025854 | V | M7 | Inmediato
M7122N | SHB 200A/60mV;Shunt | 62.56 | 71 | 8433059025915 | V | M7 | Inmediato
M71231 | SH 30A/60mV;Shunt | 26.78 | 71 | 8433059025922 | V | M7 | Inmediato
M71232 | SH 40A/60mV;Shunt | 26.78 | 71 | 8433059025939 | V | M7 | Inmediato
M71233 | SH 50A/60mV;Shunt | 26.78 | 71 | 8433059025946 | V | M7 | Inmediato
M71234 | SH 60A/60mV;Shunt | 26.78 | 71 | 8433059025960 | V | M7 | Inmediato
M71235 | SH 80A/60mV;Shunt | 26.78 | 71 | 8433059025984 | V | M7 | Inmediato
M71236 | SH 100A/60mV;Shunt | 26.78 | 71 | 8433059026011 | V | M7 | Inmediato
M71237 | SH 150A/60mV;Shunt | 28.31 | 71 | 8433059026035 | V | M7 | Inmediato
M71238 | SH 200A/60mV;Shunt | 48.48 | 71 | 8433059026059 | V | M7 | Inmediato
M71239 | SH 250A/60mV;Shunt | 51.91 | 71 | 8433059026080 | V | M7 | Inmediato
M7123A | SH 300A/60mV;Shunt | 59.81 | 71 | 8433059026097 | V | M7 | Inmediato
M7123B | SH 400A/60mV;Shunt | 64.9 | 71 | 8433059026103 | V | M7 | Inmediato
M7123C | SH 500A/60mV;Shunt | 69.54 | 71 | 8433059026127 | V | M7 | Inmediato
M7123D | SH 600A/60mV;Shunt | 84.84 | 71 | 8433059026141 | V | M7 | Inmediato
M7123E | SH 750A/60mV;Shunt | 90.32 | 71 | 8433059026165 | V | M7 | 2 semanas
M7123F | SH 800A/60mV;Shunt | 95.27 | 71 | 8433059026172 | V | M7 | 2 semanas
M7123G | SH 1000A/60mV;Shunt | 108.61 | 71 | 8433059026189 | V | M7 | 2 semanas
M7123H | SH 1200A/60mV;Shunt | 125.09 | 71 | 8433059026196 | V | M7 | 2 semanas
M7123J | SH 1500A/60mV;Shunt | 161.34 | 71 | 8433059026219 | V | M7 | 2 semanas
M7123K | SH 2000A/60mV;Shunt | 197.68 | 71 | 8433059026226 | V | M7 | 2 semanas
M7123L | SH 2500A/60mV;Shunt | 228.11 | 71 | 8433059026233 | V | M7 | 2 semanas
M7123M | SH 3000A/60mV;Shunt | 343.49 | 71 | 0 | V | M7 | 2 semanas
M7123N | SH 4000A/60mV;Shunt | 352.63 | 71 | 8433059095956 | V | M7 | 2 semanas
M7123O | SH 20000A/60mV;Shunt | 7579.99 | 71 | 8433059026257 | V | M7 | Consultar
M7123P | SH 5000A/60mV;Shunt | 392.43 | 71 | 8433059026264 | V | M7 | 2 semanas
M7123Q | SH 6000A/60mV;Shunt | 457.8 | 71 | 8433059026271 | V | M7 | 2 semanas
M7123R | SH 7500A/60mV;Shunt | 701.66 | 71 | 8433059026288 | V | M7 | Consultar
M7123S | SH 8000A/60mV;Shunt | 1646.56 | 71 | 0 | V | M7 | Consultar
M7123T | SH 10000A/60mV;Shunt | 2331.69 | 71 | 0 | V | M7 | Consultar
M7123U | SH 12500A/60mV;Shunt | 2528.04 | 71 | 0 | V | M7 | Consultar
M7123V | SH 15000A/60mV;Shunt | 3661.27 | 71 | 0 | V | M7 | Consultar
M7123Z | SH 18000A/60mV;Shunt | 7140.18 | 71 | 8433059026318 | V | M7 | Consultar
M72031 | TC6 020 50A;Transformador | 171.14 | 70 | 8433059026370 | V | M7 | 1 Semana
M72032 | TC6 020 100A;Transformador | 171.14 | 70 | 8433059026387 | V | M7 | 1 Semana
M72034 | TC6 020 200A;Transformador | 171.14 | 70 | 8433059026394 | V | M7 | 1 Semana
M72036 | TC6 020 300A;Transformador | 171.14 | 70 | 8433059026400 | V | M7 | 1 Semana
M72051 | TC8 020 500A;Transformador | 208.46 | 70 | 8433059026417 | V | M7 | 1 Semana
M72052 | TC8 020 1000A;Transformador | 208.46 | 70 | 8433059132415 | V | M7 | 1 Semana
M72053 | TC8 020 1500A;Transformador | 208.46 | 70 | 0 | V | M7 | 1 Semana
M72112 | TC5 420 5A;Transformador | 137.26 | 70 | 8433059026424 | V | M7 | 1 Semana
M72113 | TC5 420 10A;Transformador | 137.26 | 70 | 8433059026431 | V | M7 | 1 Semana
M72114 | TC5 420 20A;Transformador | 137.26 | 70 | 8433059026448 | V | M7 | 1 Semana
M72131 | TC6 420 50A;Transformador | 159.95 | 70 | 8433059026455 | V | M7 | 1 Semana
M72132 | TC6 420 100A;Transformador | 159.95 | 70 | 8433059026462 | V | M7 | 1 Semana
M72134 | TC6 420 200A;Transformador | 159.95 | 70 | 8433059026479 | V | M7 | 1 Semana
M72136 | TC6 420 300A;Transformador | 159.95 | 70 | 8433059026486 | V | M7 | 1 Semana
M72151 | TC8 420 500A;Transformador | 194.84 | 70 | 8433059026493 | V | M7 | 1 Semana
M72152 | TC8 420 1000A;Transformador | 194.84 | 70 | 8433059026509 | V | M7 | 1 Semana
M72153 | TC8 420 1500A;Transformador | 194.84 | 70 | 0 | V | M7 | 1 Semana
M72311 | VT2311 230V/110V;Trafo tension | 130.89 | 72 | 8433059105105 | V | M7 | 1 Semana
M72321 | VT4011 400V/110V;Trafo tension | 130.89 | 72 | 8433059026516 | V | M7 | 1 Semana
M72322 | VT4023 400V/230V;Trafo tension | 130.89 | 72 | 8433059105112 | V | M7 | 1 Semana
M72331 | VT4411 440V/110V;Trafo tension | 130.89 | 72 | 8433059090715 | V | M7 | 1 Semana
M72332 | VT4423 440V/230V;Trafo tension | 130.89 | 72 | 8433059104429 | V | M7 | 1 Semana
M72341 | VT4811 480V/110V;Trafo tension | 130.89 | 72 | 8433059091392 | V | M7 | 1 Semana
M72342 | VT4823 480V/230V;Trafo tension | 130.89 | 72 | 0 | V | M7 | 1 Semana
M72352 | VT3823 380V/230V;Trafo tension | 130.94 | 72 | 0 | V | M7 | 1 Semana
M72381 | VT7023 700V/110V;Trafo tension | 162.5 | 72 | 8433059026523 | V | M7 | 1 Semana
M72382 | VT7023 700V/230V;Trafo tension | 162.5 | 72 | 8433059080181 | V | M7 | 1 Semana
M73113 | MC1-20-150/200/250 A Transformador | 33.55 | 50 | 8433059084059 | V | M7 | Inmediato
M73113 | MC1-20-150/200/250 A Transformador | 33.55 | 50 | 8433059084059 | V | M7 | Inmediato
M73113 | MC1-20-150/200/250 A Transformador | 33.55 | 50 | 8433059084059 | V | M7 | Inmediato
M73114 | MC1-30-250/400/500 A Transformador | 36.53 | 50 | 8433059084066 | V | M7 | Inmediato
M73114 | MC1-30-250/400/500 A Transformador | 36.53 | 50 | 8433059084066 | V | M7 | Inmediato
M73114 | MC1-30-250/400/500 A Transformador | 36.53 | 50 | 8433059084066 | V | M7 | Inmediato
M73115 | MC1-55-500/1000/1500 A;Transformador | 39.16 | 50 | 8433059099640 | V | M7 | Inmediato
M73115 | MC1-55-500/1000/1500 A;Transformador | 39.16 | 50 | 8433059099640 | V | M7 | Inmediato
M73115 | MC1-55-500/1000/1500 A;Transformador | 39.16 | 50 | 8433059099640 | V | M7 | Inmediato
M73121 | MC3 - 63 A Transformador | 52.63 | 50 | 8433059084073 | V | M7 | Inmediato
M73121 | MC3 - 63 A Transformador | 52.63 | 50 | 8433059084073 | V | M7 | Inmediato
M73121 | MC3 - 63 A Transformador | 52.63 | 50 | 8433059084073 | V | M7 | Inmediato
M73122 | MC3 - 125 A Transformador | 54.15 | 50 | 8433059084080 | V | M7 | Inmediato
M73122 | MC3 - 125 A Transformador | 54.15 | 50 | 8433059084080 | V | M7 | Inmediato
M73122 | MC3 - 125 A Transformador | 54.15 | 50 | 8433059084080 | V | M7 | Inmediato
M73123 | MC3 - 250 A Transformador | 63.35 | 50 | 8433059093211 | V | M7 | Inmediato
M73123 | MC3 - 250 A Transformador | 63.35 | 50 | 8433059093211 | V | M7 | Inmediato
M73123 | MC3 - 250 A Transformador | 63.35 | 50 | 8433059093211 | V | M7 | Inmediato
M79951 | Tapa cubrebornes TC;Tapa cubrebornes | 4.07 | 66 | 8433059026578 | V | M7 | Inmediato
M79972 | TET 114;TP58 Protec.TP Ext.or; | 9.56 | 69 | 8433059026585 | V | M7 | Inmediato
M79973 | TET 144;TP88/812;Protec.TP Ext; | 10.4 | 69 | 8433059026592 | V | M7 | Inmediato
M80111 | AR5L-1M;Analizador | 2754.27 | 75 | 8433059026752 | V | M8 | Inmediato
M80120 | C-80;Analizador | 415.11 | 76 | 8433059026776 | V | M8 | Inmediato
M80122 | C-80-2000;Analizador | 814.97 | 76 | 8433059026790 | V | M8 | Inmediato
M80123 | C-80/CFLEX45;Analizador | 805.33 | 76 | 8433059026806 | V | M8 | Inmediato
M80132 | PI-23 50HZ;Pinza | 1092.6 | 77 | 8433059026844 | V | M8 | Inmediato
M801320010000 | PI-23 60HZ;Pinza | 1092.6 | 77 | 8433059026851 | V | M8 | Inmediato
M80221 | AR5/5L-ARI Soft.;Actualizacion; | 431.59 | 75 | 8433059026974 | V | M8 | Inmediato
M80223 | AR5/5L-FL Soft.;Flicker; | 454.74 | 75 | 8433059026998 | V | M8 | Inmediato
M80224 | AR5/5L-CL Soft. ;Perturbac.; | 583.42 | 75 | 8433059027001 | V | M8 | Inmediato
M80225 | AR5/5L-CM Soft.;Chek Meter; | 703.58 | 75 | 8433059027025 | V | M8 | Inmediato
M80226 | AR5/5L-Fast Soft.;Fast chek; | 583.44 | 75 | 8433059027032 | V | M8 | Inmediato
M80229 | AR.5/5L-LEAK;Soft; | 583.44 | 75 | 8433059027049 | V | M8 | Inmediato
M80410 | T-3V;Medidor resistenci.Tierra; | 246.38 | 77 | 8433059027087 | V | M8 | Inmediato
M80420 | MEG-S; Medidor de aislamiento | 246.38 | 77 | 8433059027094 | V | M8 | Inmediato
M80430 | CPM;Pinza amperimet.multimetro | 178.91 | 77 | 8433059027100 | V | M8 | Inmediato
M80440 | MS-148S;Detector tension alter | 12.94 | 77 | 8433059027117 | V | M8 | Inmediato
M80450 | CDB; Comprobador Diferenciales | 1099.89 | 77 | 8433059027124 | V | M8 | Inmediato
M80460 | LXM; Luxmeter; | 106.27 | 77 | 8433059027131 | V | M8 | Inmediato
M80653 | Kit-12 LM AR5L.RBT; | 4467.94 | 76 | 8433059027193 | V | M8 | Inmediato
M806B3 | Kit ChekOptic AR5/5L; | 1327.5 | 75 | 8433059027216 | V | M8 | Inmediato
M80811 | Bolsa Kit-3L AR5L-1MB;Bolsa Analizador | 3464.51 | 76 | 8433059027292 | V | M8 | Inmediato
M80821 | Bolsa Kit-4L AR5L-1MB;Bolsa Analizador | 3714.04 | 76 | 8433059027315 | V | M8 | Inmediato
M80843 | Bolsa Kit-11L AR5L-1MB;Bolsa Analizador | 4143.57 | 76 | 8433059027339 | V | M8 | Inmediato
M80853 | Bolsa Kit-12L AR5L-1MB;Bolsa Analizador | 4283.71 | 76 | 8433059027346 | V | M8 | Inmediato
M81031 | CP-5 AR5/5L,C-80;Pinza | 182.02 | 76 | 8433059027698 | V | M8 | Inmediato
M81032 | CP-100(M1-u)AR5/5L,C80;Pinza | 224.45 | 76 | 8433059027704 | V | M8 | Inmediato
M81033 | CPR-500 AR5/5L,C-80;Pinza | 214.85 | 76 | 8433059027759 | V | M8 | Inmediato
M81035 | CP-2000/200 AR5/5L,C80;Pinza | 295.61 | 76 | 8433059027810 | V | M8 | Inmediato
M81036 | CPR-100 AR5/5L,Neutro C-80;Pinza | 231.19 | 75 | 8433059027865 | V | M8 | Inmediato
M81037 | CPR-500 AR5/5L Neutro;Pinza | 208.59 | 75 | 8433059027926 | V | M8 | Inmediato
M81038 | CPR-1000 AR5/5L Neutro;Pinza | 214.85 | 75 | 8433059027933 | V | M8 | Inmediato
M81041 | Kit3 CP-5 (AR5/5L);Pinza | 562.43 | 75 | 8433059027940 | V | M8 | Inmediato
M81042 | Kit3 CP-100 (AR5/5L);Pinza | 693.55 | 75 | 8433059027964 | V | M8 | Inmediato
M81043 | Kit3 CPR-500 (AR5/5L);Pinza | 663.9 | 75 | 8433059027988 | V | M8 | Inmediato
M81044 | Kit3 CPR-1000 (AR5/5L);Pinza | 663.9 | 75 | 8433059027995 | V | M8 | Inmediato
M81045 | Kit3 CP2000/200(AR5/5L);Pinza | 913.42 | 75 | 8433059028008 | V | M8 | Inmediato
M81141 | Kit3 CFLEX-45 AR5/5L; Pinza | 838.02 | 75 | 8433059028251 | V | M8 | Inmediato
M81142 | Kit3 CFLEX-80 AR5/5L;Pinza | 978.16 | 75 | 8433059028275 | V | M8 | Inmediato
M81143 | Kit3 CFLEX-120 AR5/5L;Pinza | 1387.19 | 75 | 8433059028282 | V | M8 | Inmediato
M81331 | CF-5 AR5/5L Pinza | 344.94 | 75 | 8433059028343 | V | M8 | Inmediato
M81334 | CF-10 AR5/5L Pinza | 842.09 | 75 | 8433059028367 | V | M8 | Inmediato
M81351 | CF-5 C80; PINZA DE FUGAS; | 334.9 | 76 | 8433059028374 | V | M8 | Inmediato
M81354 | CF-10 C80; PINZA DE FUGAS; | 842.09 | 76 | 8433059028381 | V | M8 | Inmediato
M81651 | C-FLEX -45 -10kA-C-80; | 294.23 | 76 | 8433059116026 | V | M8 | Inmediato
M81652 | C-FLEX -80 -10kA-C-80; | 363.92 | 76 | 8433059098759 | V | M8 | Inmediato
M81653 | C-FLEX -120 -10kA-80; | 497.04 | 76 | 0 | V | M8 | Inmediato
M82501 | AR6 CABLES;Cables tensión (UL)+bridas | 125.36 | 74 | 8433059109523 | V | M8 | Inmediato
M82502 | Bridas 5 colores AM54-FLEX;Accesorio | 10.82 | 74 | 8433059109448 | V | M8 | Inmediato
M82503 | AR6 Funda;Funda granate | 73.04 | 74 | 8433059109554 | V | M8 | Inmediato
M82504 | AR6 Mal.;maleta con espuma | 367.01 | 74 | 8433059109547 | V | M8 | Inmediato
M82505 | AR6 Abraz.;12 abrazaderas | 26.61 | 74 | 8433059113278 | V | M8 | Inmediato
M82506 | AR6 Adh.;Adhesivo colores frontal | 57.31 | 74 | 8433059109530 | V | M8 | Inmediato
M82507 | AR6 Alim;Alimentador 100...240 V | 81.92 | 74 | 8433059111373 | V | M8 | Inmediato
M82508 | AR6 BAT;Bateria | 115.93 | 74 | 8433059111366 | V | M8 | Inmediato
M82511 | AR6 KIT CARTON BASICO;Analizador | 3586.72 | 74 | 8433059092535 | V | M8 | Inmediato
M82512 | AR6 KIT MALETA BASICO;Analizador | 4015.54 | 74 | 8433059109721 | V | M8 | Inmediato
M82522 | AR6 KIT MALETA 3AM54-FLEX;Analizador | 4826.03 | 74 | 8433059109745 | V | M8 | Inmediato
M82523 | AR6 KIT MALETA 4AM54-FLEX;Analizador | 5091.87 | 74 | 8433059109738 | V | M8 | Inmediato
M82531 | KIT 1 AM54-FLEX 100/1000/10kA,Pinzas | 270.77 | 74 | 8433059115074 | A | M8 | Inmediato
M825310010000 | AM54-flex 100/1000/10kA rojo;Pinza | 270.77 | 0 | 8433059094522 | B | M8 | Consultar
M825310020000 | AM54-flex 100/1000/10kA negra;Pinza | 270.77 | 0 | 8433059094508 | B | M8 | Consultar
M825310030000 | AM54-flex 100/1000/10kA azul;Pinza | 270.77 | 0 | 0 | B | M8 | Consultar
M825310040000 | AM54-flex100/1000/10kA amarilla;Pinza | 270.77 | 0 | 8433059094485 | B | M8 | Consultar
M825310070000 | AM54-flex 100/1000/10kA BLANCA;Pinza | 270.77 | 0 | 8433059109431 | B | M8 | Consultar
M82532 | KIT 3 AM54-FLEX 100/1000/10kA;Pinzas | 810.08 | 74 | 8433059094300 | V | M8 | Inmediato
M82533 | KIT 4 AM54-FLEX 100/1000/10kA;Pinzas | 1076.32 | 74 | 8433059094539 | V | M8 | Inmediato
M82539 | KIT 4 AMS54-FLEX 100/200A;Pinzas | 786.18 | 74 | 0 | A | M8 | Inmediato
M82541 | KIT 3 CP200/2000 + 3 CP-5 AR6;Analizador | 5491.39 | 74 | 8433059126131 | A | M8 | 1 Semana
M85000 | CIRE3/3 E-FLEX 54; Analizador | 1579.49 | 77 | 8433059067595 | V | M8 | 1 Semana
M85010 | CIReq ; Analizador | 1310.95 | 77 | 8433059081188 | V | M8 | 1 Semana
M85030 | CIRE3/3 CP-100; Analizador | 1425.42 | 77 | 8433059114732 | A | M8 | 1 Semana
M86011 | Kit CP-5 CIR-e3;Kit CIR-e3 | 645.5 | 77 | 8433059069094 | V | M8 | 1 Semana
M86012 | Kit CP-100 CIR-e3;Kit CIR-e3 | 657.13 | 77 | 8433059069087 | V | M8 | 1 Semana
M86020 | Cables Tensión CIRe3 E-FLEX 20-54 | 123.02 | 77 | 8433059069070 | V | M8 | 1 Semana
M86030 | Cables Comunicación RS-232; | 32.26 | 77 | 8433059088804 | V | M8 | 1 Semana
M89904 | BATERIA AR.5/AR.5L;Accesorio | 26.63 | 75 | 8433059028879 | V | M8 | 1 Semana
M89905 | Bolsa AR5/AR5L; | 97.71 | 75 | 8433059028886 | V | M8 | 1 Semana
M89907 | Kit 3 cables tensión UL; | 34.41 | 76 | 8433059028893 | V | M8 | 1 Semana
M89908 | Kit 4 cables tensión UL; Acessorio | 47.58 | 75 | 8433059028909 | V | M8 | 1 Semana
M89909 | PINZA COCODRILO NEGRA; Pinza | 9.05 | 74 | 8433059028916 | V | M8 | 1 Semana
M89909 | PINZA COCODRILO NEGRA; Pinza | 9.05 | 74 | 8433059028916 | V | M8 | 1 Semana
M89909 | PINZA COCODRILO NEGRA; Pinza | 9.05 | 74 | 8433059028916 | V | M8 | 1 Semana
M8991E | CABLE CONEX ALIM-PC;AR5/AR5L; | 41.51 | 75 | 8433059029029 | V | M8 | 1 Semana
M89921 | Estuche pinzas AR5/5L; | 106.4 | 75 | 0 | V | M8 | 1 Semana
M89923 | Maleta AR5L-CPR1000; | 281.94 | 75 | 8433059029043 | V | M8 | 1 Semana
M89924 | Maleta AR5L-CP2000;Accesorio | 281.94 | 75 | 8433059029050 | V | M8 | 1 Semana
M89925 | Conjunto Shunt AR5/5L; | 411.85 | 75 | 8433059029067 | V | M8 | 1 Semana
M89926 | Alimentador interface;AR5/5L; | 240.62 | 75 | 8433059029074 | V | M8 | 1 Semana
M8992C | AR5L/-ALIMENT;CABLE CONEX. | 57.95 | 75 | 8433059029128 | V | M8 | 1 Semana
M8992F | Maleta C-FLEX AR-5/5L; | 281.94 | 75 | 8433059029159 | V | M8 | 1 Semana
M89931 | BOLSA TRANSPORTE CIR-e3 C-80 | 107.14 | 76 | 8433059029166 | V | M8 | 1 Semana
M89931 | BOLSA TRANSPORTE CIR-e3 C-80 | 107.14 | 76 | 8433059029166 | V | M8 | 1 Semana
M89941 | Pertiga 6 m;para PI-22/PI-23; | 953.17 | 77 | 8433059029180 | V | M8 | 2 semanas
M90231 | POWER STUDIO SCADA Lic USB;Software | 1687.47 | 44 | 8433059029449 | V | M9 | 1 Semana
M90231 | POWER STUDIO SCADA Lic USB;Software | 1687.47 | 44 | 8433059029449 | V | M9 | 1 Semana
M90231 | POWER STUDIO SCADA Lic USB;Software | 1687.47 | 44 | 8433059029449 | V | M9 | 1 Semana
M90231 | POWER STUDIO SCADA Lic USB;Software | 1687.47 | 44 | 8433059029449 | V | M9 | 1 Semana
M90241 | Power Studio Scada de luxe;Power Studio | 6985.2 | 78 | 8433059029463 | V | M9 | Consultar
M90411 | POWER-VISION;Software | 178.34 | 78 | 8433059029487 | V | M9 | 1 Semana
M90411 | POWER-VISION;Software | 178.34 | 78 | 8433059029487 | V | M9 | 1 Semana
M90413 | Power Vision plus;Software | 185.47 | 78 | 8433059109592 | V | M9 | 1 Semana
M91111 | OPC Server PS/PSS; | 608.31 | 78 | 8433059029500 | V | M9 | Consultar
M91211 | PPS-Embedded 7000;accesorio | 2781.09 | 0 | 8433059083250 | S | M9 | Consultar
M91301 | SQL DATA EXP;Software | 608.31 | 78 | 8433059098377 | V | M9 | Consultar
M91311 | Modulo Calidad;Software | 549.54 | 78 | 8433059086619 | V | M9 | Consultar
P10111 | WG-35;Transformador | 75.46 | 80 | 8433059029593 | V | P1 | 1 Semana
P10111 | WG-35;Transformador | 75.46 | 80 | 8433059029593 | V | P1 | 1 Semana
P10112 | WG-70;Transformador | 124.16 | 80 | 8433059029616 | V | P1 | 1 Semana
P10112 | WG-70;Transformador | 124.16 | 80 | 8433059029616 | V | P1 | 1 Semana
P10113 | WG-105;Transformador | 222.72 | 80 | 8433059029623 | V | P1 | 1 Semana
P10113 | WG-105;Transformador | 222.72 | 80 | 8433059029623 | V | P1 | 1 Semana
P10114 | WG-140;Transformador | 373.48 | 80 | 8433059029630 | V | P1 | 1 Semana
P10114 | WG-140;Transformador | 373.48 | 80 | 8433059029630 | V | P1 | 1 Semana
P10115 | WG-210;Transformador | 669.4 | 80 | 8433059029654 | V | P1 | 1 Semana
P10115 | WG-210;Transformador | 669.4 | 80 | 8433059029654 | V | P1 | 1 Semana
P10116 | WG-70x175;Transformador | 933.67 | 80 | 8433059029661 | V | P1 | 1 Semana
P10116 | WG-70x175;Transformador | 933.67 | 80 | 8433059029661 | V | P1 | 1 Semana
P10117 | WG-115x305;Transformador | 1869.88 | 80 | 8433059029678 | V | P1 | 1 Semana
P10117 | WG-115x305;Transformador | 1869.88 | 80 | 8433059029678 | V | P1 | 1 Semana
P10118 | WG-150x350;Transformador | 2541.18 | 80 | 8433059029692 | V | P1 | 1 Semana
P10118 | WG-150x350;Transformador | 2541.18 | 80 | 8433059029692 | V | P1 | 1 Semana
P10119 | WG-200x500;Transformador | 3160 | 86 | 8433059029708 | V | P1 | 1 Semana
P10119 | WG-200x500;Transformador | 3160 | 86 | 8433059029708 | V | P1 | 1 Semana
P10121 | WGP-35;Transformador | 82.24 | 82 | 8433059029722 | V | P1 | 1 Semana
P10122 | WGP-70;Transformador | 134.94 | 82 | 8433059029739 | V | P1 | 1 Semana
P10123 | WGP-105;Transformador | 238.95 | 82 | 8433059029746 | V | P1 | 1 Semana
P10124 | WGP-140;Transformador | 392.04 | 82 | 8433059029753 | V | P1 | 1 Semana
P10125 | WGP-210;Transformador | 694.1 | 82 | 8433059029760 | V | P1 | 1 Semana
P10126 | WGP-70x175;Transformador | 990.68 | 0 | 8433059110093 | S | P1 | Consultar
P10127 | WGP-115x305;Transformador | 1867.34 | 0 | 8433059029777 | S | P1 | Consultar
P10128 | WGP-150x350;Transformador | 2552.05 | 0 | 0 | S | P1 | Consultar
P10131 | WGS-20;Transformador | 47.47 | 80 | 8433059029784 | V | P1 | 1 Semana
P10131 | WGS-20;Transformador | 47.47 | 80 | 8433059029784 | V | P1 | 1 Semana
P10132 | WGS-30;Transformador | 54.24 | 80 | 8433059029791 | V | P1 | 1 Semana
P10132 | WGS-30;Transformador | 54.24 | 80 | 8433059029791 | V | P1 | 1 Semana
P10141 | WGSP-20;Transformador | 60.9 | 82 | 8433059029807 | V | P1 | 1 Semana
P10142 | WGSP-30;Transformador | 67.83 | 82 | 8433059029814 | V | P1 | 1 Semana
P10151 | WGC-25;Transformador | 48.03 | 80 | 8433059092214 | V | P1 | 1 Semana
P10152 | WGC-35;Transformador | 67.96 | 80 | 8433059092207 | V | P1 | 1 Semana
P10153 | WGC-55;Transformador | 81.35 | 80 | 8433059092238 | V | P1 | 1 Semana
P10154 | WGC-80;Transformador | 115.58 | 80 | 8433059092245 | V | P1 | 1 Semana
P10155 | WGC-110;Transformador | 205.33 | 80 | 8433059092252 | V | P1 | 1 Semana
P10156 | WGC-140;Transformador | 346.46 | 80 | 8433059092351 | V | P1 | 1 Semana
P11941 | RGU-10;Rele diferencial | 160.39 | 80 | 8433059030094 | V | P1 | 1 Semana
P11944 | RGU-10C;Rele diferencial | 243.4 | 80 | 8433059030131 | V | P1 | 1 Semana
P12201 | RGE-0,03;Rele diferencial | 82.82 | 80 | 8433059030346 | V | P1 | 1 Semana
P12204 | RG1M - 0,03; Rele diferencial | 76.25 | 80 | 8433059081867 | V | P1 | 1 Semana
P12211 | RGE-0,3;Rele diferencial | 82.82 | 80 | 8433059030353 | V | P1 | 1 Semana
P12214 | RG1M - 0,3; Rele diferencial | 76.25 | 80 | 8433059081874 | V | P1 | 1 Semana
P12231 | RGE-R1;Rele diferencial | 122.78 | 80 | 8433059030377 | V | P1 | 1 Semana
P12232 | RGE-R;Rele diferencial | 122.78 | 80 | 8433059030407 | V | P1 | 1 Semana
P12711 | CBS-4;central diferencial | 402.97 | 81 | 8433059030469 | V | P1 | 1 Semana
P12712 | CBS-4C;central diferencial | 501.64 | 81 | 8433059030476 | V | P1 | 1 Semana
P12811 | CBS-8;central diferencial | 787.8 | 81 | 8433059030506 | V | P1 | 1 Semana
P12811 | CBS-8;central diferencial | 787.8 | 81 | 8433059030506 | V | P1 | 1 Semana
P14011 | WRU-25;Rele diferencial | 226.74 | 81 | 8433059030520 | V | P1 | 1 Semana
P14021 | WRU-35;Rele diferencial | 232.05 | 81 | 8433059030551 | V | P1 | 1 Semana
P14035 | WRU-10;Rele diferencial | 229.74 | 81 | 8433059081881 | V | P1 | 1 Semana
P14211 | WRN-22-0,03;Rele diferencial | 143.11 | 82 | 8433059030582 | V | P1 | 1 Semana
P14212 | WRN-22-0,3;Rele diferencial | 134.21 | 82 | 8433059030599 | V | P1 | 1 Semana
P14214 | WRN-22-0,01;Rele diferencial | 156.02 | 82 | 8433059030605 | V | P1 | 1 Semana
P16011 | WGBU-35;Rele diferencial | 196.62 | 81 | 8433059030612 | V | P1 | 1 Semana
P16012 | WGBU-70;Rele diferencial | 223.22 | 81 | 8433059030643 | V | P1 | 1 Semana
P16013 | WGBU-105;Rele diferencial | 299.13 | 81 | 8433059030674 | V | P1 | 1 Semana
P16014 | WGBU-140;Rele diferencial | 415.3 | 81 | 8433059030698 | V | P1 | 1 Semana
P16015 | WGBU-210;Rele diferencial | 619.39 | 81 | 8433059030704 | V | P1 | 1 Semana
P16021 | WGBU-90-35;Rele diferencial | 206.98 | 81 | 8433059030711 | V | P1 | 1 Semana
P16022 | WGBU-90-70;Rele diferencial | 248.05 | 81 | 8433059030742 | V | P1 | 1 Semana
P16023 | WGBU-90-105;Rele diferencial | 325.97 | 81 | 8433059030759 | V | P1 | 1 Semana
P16024 | WGBU-90-140;Rele diferencial | 442.07 | 81 | 8433059030773 | V | P1 | 1 Semana
P16025 | WGBU-90-210;Rele diferencial | 688.21 | 81 | 8433059030803 | V | P1 | 1 Semana
P19911 | TT-35;Tubo blindaje | 27.94 | 82 | 8433059030933 | V | P1 | 1 Semana
P19912 | TT-70;Tubo blindaje | 32.5 | 82 | 8433059030940 | V | P1 | 1 Semana
P19913 | TT-105;Tubo blindaje | 48.63 | 82 | 8433059030957 | V | P1 | 1 Semana
P19914 | TT-140;Tubo blindaje | 67.52 | 82 | 8433059030964 | V | P1 | 1 Semana
P19915 | TT-210;Tubo blindaje | 121.28 | 82 | 8433059030971 | V | P1 | 1 Semana
P19921 | PA-TC/WG (kit 2 uds);Anclaje railDIN | 2.29 | 66 | 8433059031015 | V | P1 | 1 Semana
P19921 | PA-TC/WG (kit 2 uds);Anclaje railDIN | 2.29 | 66 | 8433059031015 | V | P1 | 1 Semana
P19921 | PA-TC/WG (kit 2 uds);Anclaje railDIN | 2.29 | 66 | 8433059031015 | V | P1 | 1 Semana
P19921 | PA-TC/WG (kit 2 uds);Anclaje railDIN | 2.29 | 66 | 8433059031015 | V | P1 | 1 Semana
P19921 | PA-TC/WG (kit 2 uds);Anclaje railDIN | 2.29 | 66 | 8433059031015 | V | P1 | 1 Semana
P20110 | MT-C-E62-6A;Magnetotermico | 217.06 | 88 | 8433059031305 | V | P2 | 1 Semana
P20111 | MT-C-E62-10A;Magnetotermico | 217.06 | 88 | 8433059031312 | V | P2 | 1 Semana
P20112 | MT-C-E62-16A;Magnetotermico | 217.06 | 88 | 8433059031329 | V | P2 | 1 Semana
P20113 | MT-C-E62-20A;Magnetotermico | 217.06 | 88 | 8433059031336 | V | P2 | 1 Semana
P20114 | MT-C-E62-25A;Magnetotermico | 217.06 | 88 | 8433059031343 | V | P2 | 1 Semana
P20115 | MT-C-E62-32A;Magnetotermico | 217.06 | 88 | 8433059031350 | V | P2 | 1 Semana
P20116 | MT-C-E62-40A;Magnetotermico | 232.4 | 88 | 8433059031367 | V | P2 | 1 Semana
P20117 | MT-C-E62-50A;Magnetotermico | 241.78 | 88 | 8433059031374 | V | P2 | 1 Semana
P20118 | MT-C-E62-63A;Magnetotermico | 256.01 | 88 | 8433059031381 | V | P2 | 1 Semana
P20120 | MT-C-E64-6A;Magnetotermico | 290.73 | 88 | 8433059031398 | V | P2 | 1 Semana
P20121 | MT-C-E64-10A;Magnetotermico | 292.89 | 88 | 8433059031404 | V | P2 | 1 Semana
P20122 | MT-C-E64-16A;Magnetotermico | 292.73 | 88 | 8433059031411 | V | P2 | 1 Semana
P20123 | MT-C-E64-20A;Magnetotermico | 293.85 | 88 | 8433059031428 | V | P2 | 1 Semana
P20124 | MT-C-E64-25A;Magnetotermico | 295.49 | 88 | 8433059031435 | V | P2 | 1 Semana
P20125 | MT-C-E64-32A;Magnetotermico | 297.02 | 88 | 8433059031442 | V | P2 | 1 Semana
P20126 | MT-C-E64-40A;Magnetotermico | 309.44 | 88 | 8433059031459 | V | P2 | 1 Semana
P20127 | MT-C-E64-50A;Magnetotermico | 336.96 | 88 | 8433059031466 | V | P2 | 1 Semana
P20128 | MT-C-E64-63A;Magnetotermico | 379.94 | 88 | 8433059031473 | V | P2 | 1 Semana
P20130 | MT-D-E62-6A;Magnetotermico | 238.76 | 88 | 8433059031480 | V | P2 | 1 Semana
P20131 | MT-D-E62-10A;Magnetotermico | 238.76 | 88 | 8433059031497 | V | P2 | 1 Semana
P20132 | MT-D-E62-16A;Magnetotermico | 238.76 | 88 | 8433059031503 | V | P2 | 1 Semana
P20133 | MT-D-E62-20A;Magnetotermico | 238.76 | 88 | 8433059031510 | V | P2 | 1 Semana
P20134 | MT-D-E62-25A;Magnetotermico | 238.76 | 88 | 8433059031527 | V | P2 | 1 Semana
P20135 | MT-D-E62-32A;Magnetotermico | 238.76 | 88 | 8433059031534 | V | P2 | 1 Semana
P20136 | MT-D-E62-40A;Magnetotermico | 255.65 | 88 | 8433059031541 | V | P2 | 1 Semana
P20137 | MT-D-E62-50A;Magnetotermico | 265.95 | 88 | 8433059031558 | V | P2 | 1 Semana
P20138 | MT-D-E62-63A;Magnetotermico | 281.6 | 88 | 8433059031565 | V | P2 | 1 Semana
P20140 | MT-D-E64-6A;Magnetotermico | 318.47 | 88 | 8433059031572 | V | P2 | 1 Semana
P20141 | MT-D-E64-10A;Magnetotermico | 322.19 | 88 | 8433059031589 | V | P2 | 1 Semana
P20142 | MT-D-E64-16A;Magnetotermico | 322.18 | 88 | 8433059031596 | V | P2 | 1 Semana
P20143 | MT-D-E64-20A;Magnetotermico | 323.22 | 88 | 8433059031602 | V | P2 | 1 Semana
P20144 | MT-D-E64-25A;Magnetotermico | 325.05 | 88 | 8433059031619 | V | P2 | 1 Semana
P20145 | MT-D-E64-32A;Magnetotermico | 326.73 | 88 | 8433059031626 | V | P2 | 1 Semana
P20146 | MT-D-E64-40A;Magnetotermico | 340.39 | 88 | 8433059031633 | V | P2 | 1 Semana
P20147 | MT-D-E64-50A;Magnetotermico | 369.75 | 88 | 8433059031640 | V | P2 | 1 Semana
P20148 | MT-D-E64-63A;Magnetotermico | 417.22 | 88 | 8433059031657 | V | P2 | 1 Semana
P20210 | MCB.P-2p-6A;Disyuntor | 163.47 | 87 | 8433059031664 | V | P2 | 1 Semana
P20211 | MCB.P-2p-10A;Disyuntor | 163.47 | 87 | 8433059031671 | V | P2 | 1 Semana
P20213 | MCB.P-2p-16A;Disyuntor | 163.47 | 87 | 8433059031688 | V | P2 | 1 Semana
P20214 | MCB.P-2p-20A;Disyuntor | 163.47 | 87 | 8433059031695 | V | P2 | 1 Semana
P20215 | MCB.P-2p-25A;Disyuntor | 163.47 | 87 | 8433059031701 | V | P2 | 1 Semana
P20216 | MCB.P-2p-32A;Disyuntor | 163.47 | 87 | 8433059031718 | V | P2 | 1 Semana
P20217 | MCB.P-2p-40A;Disyuntor | 181.48 | 87 | 8433059031725 | V | P2 | 1 Semana
P20218 | MCB.P-2p-50A;Disyuntor | 181.48 | 87 | 8433059031732 | V | P2 | 1 Semana
P20219 | MCB.P-2p-63A;Disyuntor | 199.51 | 87 | 8433059031749 | V | P2 | 1 Semana
P20221 | MCB.P-3p+N-10A;Disyuntor | 187.59 | 87 | 8433059031756 | V | P2 | 1 Semana
P20223 | MCB.P-3p+N-16A;Disyuntor | 187.59 | 87 | 8433059031763 | V | P2 | 1 Semana
P20224 | MCB.P-3p+N-20A;Disyuntor | 187.59 | 87 | 8433059031770 | V | P2 | 1 Semana
P20225 | MCB.P-3p+N-25A;Disyuntor | 187.59 | 87 | 8433059031787 | V | P2 | 1 Semana
P20226 | MCB.P-3p+N-32A;Disyuntor | 187.59 | 87 | 8433059031794 | V | P2 | 1 Semana
P20227 | MCB.P-3p+N-40A;Disyuntor | 220.7 | 87 | 8433059031800 | V | P2 | 1 Semana
P20228 | MCB.P-3p+N-50A;Disyuntor | 220.7 | 87 | 8433059031817 | V | P2 | 1 Semana
P20229 | MCB.P-3p+N-63A;Disyuntor | 254.26 | 87 | 8433059031824 | V | P2 | 1 Semana
P20310 | MCB.T-2p-6A;Disyuntor | 178.42 | 87 | 8433059031831 | V | P2 | 1 Semana
P20311 | MCB.T-2p-10A;Disyuntor | 178.42 | 87 | 8433059031848 | V | P2 | 1 Semana
P20313 | MCB.T-2p-16A;Disyuntor | 178.42 | 87 | 8433059031855 | V | P2 | 1 Semana
P20314 | MCB.T-2p-20A;Disyuntor | 178.42 | 87 | 8433059031862 | V | P2 | 1 Semana
P20315 | MCB.T-2p-25A;Disyuntor | 178.42 | 87 | 8433059031879 | V | P2 | 1 Semana
P20316 | MCB.T-2p-32A;Disyuntor | 178.42 | 87 | 8433059031886 | V | P2 | 1 Semana
P20317 | MCB.T-2p-40A;Disyuntor | 196.45 | 87 | 8433059031893 | V | P2 | 1 Semana
P20318 | MCB.T-2p-50A;Disyuntor | 196.45 | 87 | 8433059031909 | V | P2 | 1 Semana
P20319 | MCB.T-2p-63A;Disyuntor | 214.48 | 87 | 8433059031916 | V | P2 | 1 Semana
P20321 | MCB.T-3p+N-10A;Disyuntor | 202.53 | 87 | 8433059031923 | V | P2 | 1 Semana
P20323 | MCB.T-3p+N-16A;Disyuntor | 202.53 | 87 | 8433059031930 | V | P2 | 1 Semana
P20324 | MCB.T-3p+N-20A;Disyuntor | 202.53 | 87 | 8433059031947 | V | P2 | 1 Semana
P20325 | MCB.T-3p+N-25A;Disyuntor | 202.53 | 87 | 8433059031954 | V | P2 | 1 Semana
P20326 | MCB.T-3p+N-32A;Disyuntor | 202.53 | 87 | 8433059031961 | V | P2 | 1 Semana
P20327 | MCB.T-3p+N-40A;Disyuntor | 235.66 | 87 | 8433059031978 | V | P2 | 1 Semana
P20328 | MCB.T-3p+N-50A;Disyuntor | 235.66 | 87 | 8433059031985 | V | P2 | 1 Semana
P20329 | MCB.T-3p+N-63A;Disyuntor | 269.24 | 87 | 8433059031992 | V | P2 | 1 Semana
P20D60 | MT-FDE 80AIII;Magnetotermico | 1100.73 | 89 | 8433059098551 | V | P2 | 1 Semana
P20D61 | MT-FDE 100AIII;Magnetotermico | 1138.97 | 89 | 8433059107970 | V | P2 | 1 Semana
P20D62 | MT-FDE 125AIII;Magnetotermico | 1179.02 | 89 | 8433059033057 | V | P2 | 1 Semana
P20D63 | MT-FDE 160AIII;Magnetotermico | 1319.99 | 89 | 0 | V | P2 | 1 Semana
P20D70 | MT-FDE 80A IV;Magnetotermico | 1199.02 | 89 | 8433059033064 | V | P2 | 1 Semana
P20D71 | MT-FDE 100A IV;Magnetotermico | 1247.27 | 89 | 8433059033071 | V | P2 | 1 Semana
P20D72 | MT-FDE 125A IV;Magnetotermico | 1302.31 | 89 | 8433059033088 | V | P2 | 1 Semana
P20D73 | MT-FDE 160A IV;Magnetotermico | 1454.3 | 89 | 8433059033095 | V | P2 | 1 Semana
P20E64 | MT-FEE 250AIII;Magnetotermico | 2516.87 | 89 | 0 | V | P2 | 1 Semana
P20E74 | MT-FEE 250A IV;Magnetotermico | 2905.86 | 89 | 8433059033101 | V | P2 | 1 Semana
P21121 | WRT-6-25-0,03;Rele diferencial | 290.23 | 89 | 8433059033149 | V | P2 | 1 Semana
P21122 | WRT-6-25-0,3;Rele diferencial | 290.23 | 89 | 8433059033156 | V | P2 | 1 Semana
P21130 | RGMT;Rele diferencial | 283.28 | 0 | 8433059033163 | S | P2 | Consultar
P21210 | WRGMT-C-2-6A;;EQUIPO RECONEX. | 1004.88 | 90 | 0 | V | P2 | 1 Semana
P21211 | WRGMT-C-2-10A;kit diferencial | 1007.8 | 90 | 8433059033194 | V | P2 | 1 Semana
P21212 | WRGMT-C-2-16A;kit diferencial | 1007.8 | 90 | 8433059033200 | V | P2 | 1 Semana
P21213 | WRGMT-C-2-20A;kit diferencial | 1010.08 | 90 | 8433059033217 | V | P2 | 1 Semana
P21214 | WRGMT-C-2-25A;kit diferencial | 1012.67 | 90 | 8433059033224 | V | P2 | 1 Semana
P21215 | WRGMT-C-2-32A;kit diferencial | 1015.61 | 90 | 8433059033231 | V | P2 | 1 Semana
P21216 | WRGMT-C-2-40A;kit diferencial | 1021.04 | 90 | 8433059033248 | V | P2 | 1 Semana
P21217 | WRGMT-C-2-50A;kit diferencial | 1036.47 | 90 | 8433059101824 | V | P2 | 1 Semana
P21218 | WRGMT-C-2-63A;kit diferencial | 1054.02 | 90 | 8433059033255 | V | P2 | 1 Semana
P21221 | WRGMT-C-4-10A;kit diferencial | 1157.79 | 90 | 0 | V | P2 | 1 Semana
P21222 | WRGMT-C-4-16A;kit diferencial | 1160.65 | 90 | 8433059081676 | V | P2 | 1 Semana
P21223 | WRGMT-C-4-20A;kit diferencial | 1163.56 | 90 | 8433059033262 | V | P2 | 1 Semana
P21224 | WRGMT-C-4-25A;kit diferencial | 1166.26 | 90 | 8433059033279 | V | P2 | 1 Semana
P21225 | WRGMT-C-4-32A;kit diferencial | 1169.36 | 90 | 8433059033286 | V | P2 | 1 Semana
P21226 | WRGMT-C-4-40A;kit diferencial | 1170.44 | 90 | 8433059033293 | V | P2 | 1 Semana
P21227 | WRGMT-C-4-50A;kit diferencial | 1176.65 | 90 | 8433059033316 | V | P2 | 1 Semana
P21228 | WRGMT-C-4-63A;kit diferencial | 1194.15 | 90 | 8433059033323 | V | P2 | 1 Semana
P2122A | WRGMT-C-4-100A;kit diferencial | 1952.65 | 90 | 8433059033330 | V | P2 | 1 Semana
P2122B | WRGMT-C-4-160A;kit diferencial | 2100.74 | 90 | 8433059033354 | V | P2 | 1 Semana
P2122C | WRGMT-C-4-250A;kit diferencial | 3741.91 | 90 | 8433059033378 | V | P2 | 1 Semana
P2122D | WRGMT-C-4-125A;kit diferencial | 1957.8 | 90 | 8433059080297 | V | P2 | 1 Semana
P23111 | WRKRT-25T 0,03-3A;Rele | 261.4 | 87 | 8433059033477 | V | P2 | 1 Semana
P23121 | WRKRT-25N 0,03-3A;Rele | 261.4 | 87 | 8433059033484 | V | P2 | 1 Semana
P24211 | WRU-25 RA0.03-3A;Rele | 258.26 | 86 | 8433059033606 | V | P2 | 1 Semana
P24221 | WRU-35 RA0.03..3A;Rele | 271.92 | 86 | 8433059033637 | V | P2 | 1 Semana
P24231 | WRU-RM 0,03-3A;Rele | 258.74 | 86 | 8433059033644 | V | P2 | 1 Semana
P24241 | WRU-25 RA-MT;Rele diferencial | 235.15 | 89 | 8433059033651 | V | P2 | 1 Semana
P24275 | WRU-10-MT;Rele Diferencial | 258.98 | 89 | 8433059098728 | V | P2 | Consultar
P24412 | WRU-25-2R 0,3-1A;Rele | 254.97 | 86 | 8433059033699 | V | P2 | 1 Semana
P24431 | WRU-RT;Rele | 254.97 | 86 | 8433059033705 | V | P2 | 1 Semana
P24453 | WRU-10-RAL ;Rele Diferencial | 258.98 | 86 | 8433059081898 | V | P2 | 1 Semana
P24622 | RGU-10 RAL 0,03-30A;(reconex.contactor) | 208.14 | 86 | 8433059033804 | V | P2 | 1 Semana
P24642 | RGU-10 MT 0,03-30A;(reconex.motor) | 208.14 | 86 | 8433059033811 | V | P2 | 1 Semana
P24642 | RGU-10 MT 0,03-30A;(reconex.motor) | 208.14 | 86 | 8433059033811 | V | P2 | 1 Semana
P24652 | RGU-10C MT 0,03-30A;(reconex.motor) | 267.89 | 86 | 0 | V | P2 | 1 Semana
P24652 | RGU-10C MT 0,03-30A;(reconex.motor) | 267.89 | 86 | 0 | V | P2 | 1 Semana
P24662 | RGU-10C RAL 0,03-30A;(reconex.contactor) | 289.71 | 86 | 8433059033842 | V | P2 | 1 Semana
P24911 | CBS-4 RA; Central diferencial | 421.21 | 86 | 8433059033866 | V | P2 | 1 Semana
P24912 | CBS-4C-RA; Central diferencial | 524.24 | 86 | 8433059033873 | V | P2 | 1 Semana
P24A11 | CBS-4 RAL; Central diferencial | 421.21 | 86 | 8433059033880 | V | P2 | 1 Semana
P24A12 | CBS-4C RAL; Central diferencial | 524.24 | 86 | 8433059033897 | V | P2 | 1 Semana
P25130 | RRM-P;Rele reconexion | 199.23 | 90 | 8433059033903 | V | P2 | 1 Semana
P25131 | RRM-C;Rele reconexion 230V | 221.62 | 90 | 8433059033910 | V | P2 | 1 Semana
P26321 | REC2-2P-40-300-T (Tipo A);Rele dif. | 154.01 | 85 | 8433059078515 | V | P2 | 1 Semana
P26322 | REC2-4P-40-300-T (Tipo A); Rele dif. | 251.75 | 85 | 8433059034146 | V | P2 | 1 Semana
P26324 | REC2-2P-63-300-T (Tipo A);Rele dif. | 231.06 | 85 | 8433059078522 | V | P2 | 1 Semana
P26325 | REC2-4P-63-300-T (Tipo A);Rele dif. | 286.11 | 85 | 8433059078492 | V | P2 | 1 Semana
P26411 | REC2-2P-40-30-M (Tipo A);Rele dif. | 165.67 | 85 | 8433059034153 | V | P2 | 1 Semana
P26412 | REC2-4P-40-30-M (Tipo A);Rele dif. | 273.72 | 85 | 8433059078553 | V | P2 | 1 Semana
P26414 | REC2-2P-63-30-M (Tipo A);Rele dif. | 248.78 | 85 | 8433059078560 | V | P2 | 1 Semana
P26415 | REC2-4P-63-30-M (Tipo A);Rele dif. | 317.14 | 85 | 8433059078577 | V | P2 | 1 Semana
P26515 | REC2C-4P-63-30M;Rele dif. | 321.69 | 85 | 0 | A | P2 | 1 Semana
P26521 | REC2C-2P-40-300T;Rele dif. | 176.7 | 85 | 0 | A | P2 | 1 Semana
P26522 | REC2C-4P-40-300T;Rele dif. | 253.51 | 85 | 0 | A | P2 | 1 Semana
P26524 | REC2C-2P-63-300T;Rele dif. | 261.56 | 85 | 0 | A | P2 | 1 Semana
P26525 | REC2C-4P-63-300T;Rele dif. | 301.34 | 85 | 0 | A | P2 | 1 Semana
P26611 | REC2C-2P-40-30M;Rele dif. | 187.67 | 85 | 0 | A | P2 | 1 Semana
P26612 | REC2C-4P-40-30M;Rele dif. | 275.56 | 85 | 0 | A | P2 | 1 Semana
P26614 | REC2C-2P-63-30M;Rele dif. | 275.6 | 85 | 0 | A | P2 | 1 Semana
P27110 | RECmax MP-C2-6;Magnetotermico | 206.2 | 88 | 8433059126322 | A | P2 | 1 Semana
P27111 | RECmax MP-C2-10;Magnetotermico | 206.2 | 88 | 8433059126339 | A | P2 | 1 Semana
P27112 | RECmax MP-C2-16;Magnetotermico | 206.2 | 88 | 8433059126346 | A | P2 | 1 Semana
P27113 | RECmax MP-C2-20;Magnetotermico | 206.2 | 88 | 8433059126353 | A | P2 | 1 Semana
P27114 | RECmax MP-C2-25;Magnetotermico | 206.2 | 88 | 8433059126360 | A | P2 | 1 Semana
P27115 | RECmax MP-C2-32;Magnetotermico | 206.2 | 88 | 8433059126377 | A | P2 | 1 Semana
P27116 | RECmax MP-C2-40;Magnetotermico | 223.1 | 88 | 8433059126384 | A | P2 | 1 Semana
P27117 | RECmax MP-C2-50;Magnetotermico | 232.11 | 88 | 8433059126391 | A | P2 | 1 Semana
P27118 | RECmax MP-C2-63;Magnetotermico | 245.76 | 88 | 8433059126407 | A | P2 | 1 Semana
P27120 | RECmax MP-C4-6;Magnetotermico | 276.19 | 88 | 8433059126421 | A | P2 | 1 Semana
P27121 | RECmax MP-C4-10;Magnetotermico | 278.25 | 88 | 8433059126438 | A | P2 | 1 Semana
P27122 | RECmax MP-C4-16;Magnetotermico | 278.25 | 88 | 8433059126445 | A | P2 | 1 Semana
P27123 | RECmax MP-C4-20;Magnetotermico | 279.15 | 88 | 8433059126452 | A | P2 | 1 Semana
P27124 | RECmax MP-C4-25;Magnetotermico | 280.71 | 88 | 8433059126469 | A | P2 | 1 Semana
P27125 | RECmax MP-C4-32;Magnetotermico | 282.17 | 88 | 8433059126476 | A | P2 | 1 Semana
P27126 | RECmax MP-C4-40;Magnetotermico | 293.97 | 88 | 8433059126483 | A | P2 | 1 Semana
P27127 | RECmax MP-C4-50;Magnetotermico | 320.11 | 88 | 8433059126490 | A | P2 | 1 Semana
P27128 | RECmax MP-C4-63;Magnetotermico | 360.94 | 88 | 8433059126506 | A | P2 | 1 Semana
P27130 | RECmax MP-D2-6;Magnetotermico | 226.81 | 88 | 8433059126544 | A | P2 | 1 Semana
P27131 | RECmax MP-D2-10;Magnetotermico | 226.81 | 88 | 8433059126551 | A | P2 | 1 Semana
P27132 | RECmax MP-D2-16;Magnetotermico | 226.81 | 88 | 8433059126575 | A | P2 | 1 Semana
P27133 | RECmax MP-D2-20;Magnetotermico | 226.81 | 88 | 8433059126582 | A | P2 | 1 Semana
P27134 | RECmax MP-D2-25;Magnetotermico | 226.81 | 88 | 8433059126599 | A | P2 | 1 Semana
P27135 | RECmax MP-D2-32;Magnetotermico | 226.81 | 88 | 8433059126605 | A | P2 | 1 Semana
P27136 | RECmax MP-D2-40;Magnetotermico | 245.42 | 88 | 8433059126612 | A | P2 | 1 Semana
P27137 | RECmax MP-D2-50;Magnetotermico | 252.65 | 88 | 8433059126629 | A | P2 | 1 Semana
P27138 | RECmax MP-D2-63;Magnetotermico | 267.52 | 88 | 8433059126636 | A | P2 | 1 Semana
P27140 | RECmax MP-D4-6;Magnetotermico | 302.54 | 88 | 8433059126643 | A | P2 | 1 Semana
P27141 | RECmax MP-D4-10;Magnetotermico | 306.08 | 88 | 8433059126650 | A | P2 | 1 Semana
P27142 | RECmax MP-D4-16;Magnetotermico | 306.08 | 88 | 8433059126667 | A | P2 | 1 Semana
P27143 | RECmax MP-D4-20;Magnetotermico | 307.06 | 88 | 8433059126735 | A | P2 | 1 Semana
P27144 | RECmax MP-D4-25;Magnetotermico | 308.79 | 88 | 8433059126681 | A | P2 | 1 Semana
P27145 | RECmax MP-D4-32;Magnetotermico | 310.39 | 88 | 8433059126698 | A | P2 | 1 Semana
P27146 | RECmax MP-D4-40;Magnetotermico | 323.37 | 88 | 8433059126704 | A | P2 | 1 Semana
P27147 | RECmax MP-D4-50;Magnetotermico | 351.25 | 88 | 8433059126711 | A | P2 | 1 Semana
P27148 | RECmax MP-D4-63;Magnetotermico | 396.35 | 88 | 8433059126728 | A | P2 | 1 Semana
P28110 | RECmax P-C2-6;Magnetotermico | 226.82 | 90 | 8433059128104 | A | P2 | 1 Semana
P28111 | RECmax P-C2-10;Magnetotermico | 226.82 | 90 | 8433059127916 | A | P2 | 1 Semana
P28112 | RECmax P-C2-16;Magnetotermico | 226.82 | 90 | 8433059127923 | A | P2 | 1 Semana
P28113 | RECmax P-C2-20;Magnetotermico | 226.82 | 90 | 8433059127930 | A | P2 | 1 Semana
P28114 | RECmax P-C2-25;Magnetotermico | 226.82 | 90 | 8433059127947 | A | P2 | 1 Semana
P28115 | RECmax P-C2-32;Magnetotermico | 226.82 | 90 | 8433059127961 | A | P2 | 1 Semana
P28116 | RECmax P-C2-40;Magnetotermico | 245.41 | 90 | 8433059127978 | A | P2 | 1 Semana
P28117 | RECmax P-C2-50;Magnetotermico | 255.32 | 90 | 8433059127985 | A | P2 | 1 Semana
P28118 | RECmax P-C2-63;Magnetotermico | 270.34 | 90 | 8433059127992 | A | P2 | 1 Semana
P28120 | RECmax P-C4-6;Magnetotermico | 317.62 | 90 | 8433059128005 | A | P2 | 1 Semana
P28121 | RECmax P-C4-10;Magnetotermico | 319.98 | 90 | 8433059128012 | A | P2 | 1 Semana
P28122 | RECmax P-C4-16;Magnetotermico | 319.98 | 90 | 8433059128029 | A | P2 | 1 Semana
P28123 | RECmax P-C4-20;Magnetotermico | 321.03 | 90 | 8433059128036 | A | P2 | 1 Semana
P28124 | RECmax P-C4-25;Magnetotermico | 322.82 | 90 | 8433059128043 | A | P2 | 1 Semana
P28125 | RECmax P-C4-32;Magnetotermico | 324.5 | 90 | 8433059128050 | A | P2 | 1 Semana
P28126 | RECmax P-C4-40;Magnetotermico | 338.06 | 90 | 8433059128074 | A | P2 | 1 Semana
P28127 | RECmax P-C4-50;Magnetotermico | 368.12 | 90 | 8433059128081 | A | P2 | 1 Semana
P28128 | RECmax P-C4-63;Magnetotermico | 415.08 | 90 | 8433059128098 | A | P2 | 1 Semana
P28130 | RECmax P-D2-6;Magnetotermico | 249.5 | 90 | 0 | A | P2 | 1 Semana
P28131 | RECmax P-D2-10;Magnetotermico | 249.5 | 90 | 0 | A | P2 | 1 Semana
P28132 | RECmax P-D2-16;Magnetotermico | 249.5 | 90 | 0 | A | P2 | 1 Semana
P28133 | RECmax P-D2-20;Magnetotermico | 249.5 | 90 | 0 | A | P2 | 1 Semana
P28134 | RECmax P-D2-25;Magnetotermico | 249.5 | 90 | 0 | A | P2 | 1 Semana
P28135 | RECmax P-D2-32;Magnetotermico | 249.5 | 90 | 0 | A | P2 | 1 Semana
P28136 | RECmax P-D2-40;Magnetotermico | 269.97 | 90 | 0 | A | P2 | 1 Semana
P28137 | RECmax P-D2-50;Magnetotermico | 277.92 | 90 | 0 | A | P2 | 1 Semana
P28138 | RECmax P-D2-63;Magnetotermico | 294.27 | 90 | 0 | A | P2 | 1 Semana
P28140 | RECmax P-D4-6;Magnetotermico | 347.92 | 90 | 0 | A | P2 | 1 Semana
P28141 | RECmax P-D4-10;Magnetotermico | 351.99 | 90 | 0 | A | P2 | 1 Semana
P28142 | RECmax P-D4-16;Magnetotermico | 351.99 | 90 | 0 | A | P2 | 1 Semana
P28143 | RECmax P-D4-20;Magnetotermico | 353.12 | 90 | 0 | A | P2 | 1 Semana
P28144 | RECmax P-D4-25;Magnetotermico | 355.11 | 90 | 0 | A | P2 | 1 Semana
P28145 | RECmax P-D4-32;Magnetotermico | 356.95 | 90 | 0 | A | P2 | 1 Semana
P28146 | RECmax P-D4-40;Magnetotermico | 371.87 | 90 | 0 | A | P2 | 1 Semana
P28147 | RECmax P-D4-50;Magnetotermico | 403.94 | 90 | 0 | A | P2 | 1 Semana
P28148 | RECmax P-D4-63;Magnetotermico | 455.81 | 90 | 0 | A | P2 | 1 Semana
P29001 | Contacto aux.MCB/P/T; | 10.76 | 87 | 8433059034160 | V | P2 | 1 Semana
P29001 | Contacto aux.MCB/P/T; | 10.76 | 87 | 8433059034160 | V | P2 | 1 Semana
P29101 | F6; Bobina de disparo | 52.97 | 89 | 8433059034177 | V | P2 | 1 Semana
P30101 | TB-55;110W 230V; Control baliza | 428.2 | 92 | 8433059034368 | V | P3 | 1 Semana
P30102 | TB-3 15..225W; Control baliza | 284.91 | 92 | 8433059034375 | V | P3 | 1 Semana
P30104 | TB;150W 230V Control balizas | 378.41 | 92 | 8433059132439 | V | P3 | Consultar
P30106 | TB-3 5..25W ; Control baliza | 284.91 | 92 | 8433059072728 | V | P3 | 1 Semana
P30701 | RV-M; Rele control tensión | 97.6 | 92 | 8433059034382 | V | P3 | 1 Semana
P30702 | RV-T; Rele control tensión | 134.72 | 92 | 8433059034399 | V | P3 | 1 Semana
P30704 | RV-TS; Rele control tensión | 123.5 | 92 | 8433059080204 | V | P3 | 1 Semana
P32010 | WI/TS;Rele corriente | 138.5 | 92 | 8433059034405 | V | P3 | 1 Semana
P32011 | WI/005-30;Rele corriente | 144.85 | 92 | 8433059034412 | V | P3 | 1 Semana
P32012 | WI/010-30;Rele corriente | 144.85 | 92 | 8433059034436 | V | P3 | 1 Semana
P32013 | WI/020-30;Rele corriente | 144.85 | 92 | 8433059034443 | V | P3 | 1 Semana
P32014 | WI/050-30;Rele corriente | 144.85 | 92 | 8433059034450 | V | P3 | 1 Semana
P32015 | WI/100-30;Rele corriente | 144.85 | 92 | 8433059034467 | V | P3 | 1 Semana
P32020 | WDH/TS;Rele armonicos | 220.47 | 92 | 8433059034474 | V | P3 | 1 Semana
P32022 | WDH/010-30;Rele armonicos | 224.24 | 92 | 0 | V | P3 | 1 Semana
P32023 | WDH/020-30;Rele armonicos | 224.24 | 92 | 0 | V | P3 | 1 Semana
P32024 | WDH/050-30;Rele armonicos | 224.24 | 92 | 0 | V | P3 | 1 Semana
P32111 | CDR-8;Central de Reles | 855.91 | 93 | 8433059034481 | V | P3 | 1 Semana
P50101 | TRM30 75/5A;Transformador | 94.01 | 96 | 8433059034733 | V | P5 | 2 semanas
P50102 | TRM30 100/5A;Transformador | 94.01 | 96 | 8433059034740 | V | P5 | 2 semanas
P50103 | TRM30 150/5A;Transformador | 94.01 | 96 | 8433059079185 | V | P5 | 2 semanas
P50104 | TRM30 200/5A;Transformador | 94.01 | 96 | 8433059034757 | V | P5 | 2 semanas
P50105 | TRM30 250/5A;Transformador | 100.16 | 96 | 8433059117313 | V | P5 | 2 semanas
P50106 | TRM30 300/5A;Transformador | 100.16 | 96 | 8433059034764 | V | P5 | 2 semanas
P50107 | TRM30 400/5A;Transformador | 100.16 | 96 | 8433059101794 | V | P5 | 2 semanas
P50111 | TRM40 150/5A;Transformador | 120.88 | 96 | 8433059121136 | V | P5 | 2 semanas
P50112 | TRM40 200/5A;Transformador | 120.88 | 96 | 0 | V | P5 | 2 semanas
P50113 | TRM40 250/5A;Transformador | 120.88 | 96 | 0 | V | P5 | 2 semanas
P50114 | TRM40 300/5A;Transformador | 120.88 | 96 | 0 | V | P5 | 2 semanas
P50115 | TRM40 400/5A;Transformador | 120.88 | 96 | 8433059085520 | V | P5 | 2 semanas
P50116 | TRM40 500/5A;Transformador | 120.88 | 96 | 8433059134273 | V | P5 | 2 semanas
P50117 | TRM40 600/5A;Transformador | 120.88 | 96 | 0 | V | P5 | 2 semanas
P50118 | TRM40 800/5A;Transformador | 120.88 | 96 | 8433059082062 | V | P5 | 2 semanas
P50121 | TRM60 250/5A;Transformador | 160.32 | 96 | 8433059111663 | V | P5 | 2 semanas
P50122 | TRM60 300/5A;Transformador | 160.32 | 96 | 8433059081652 | V | P5 | 2 semanas
P50123 | TRM 60 400/5A;Transformador | 160.32 | 96 | 8433059106102 | V | P5 | 2 semanas
P50124 | TRM60 500/5A;Transformador | 160.32 | 96 | 0 | V | P5 | 2 semanas
P50125 | TRM60 600/5A;Transformador | 160.32 | 96 | 0 | V | P5 | 2 semanas
P50126 | TRM60 800/5A;Transformador | 160.32 | 96 | 0 | V | P5 | 2 semanas
P50127 | TRM60 1000/5A;Transformador | 160.32 | 96 | 8433059034818 | V | P5 | 2 semanas
P50128 | TRM60 1200/5A;Transformador | 160.32 | 96 | 0 | V | P5 | 2 semanas
P50131 | TRM80 500/5A;Transformador | 189.65 | 97 | 0 | V | P5 | 2 semanas
P50132 | TRM80 600/5A;Transformador | 189.65 | 97 | 0 | V | P5 | 2 semanas
P50133 | TRM80 750/5A;Transformador | 189.65 | 97 | 0 | V | P5 | 2 semanas
P50134 | TRM80 1000/5A;Transformador | 192.21 | 97 | 0 | V | P5 | 2 semanas
P50135 | TRM80 1500/5A;Transformador | 192.21 | 97 | 8433059034825 | V | P5 | 2 semanas
P50136 | TRM80 2000/5A;Transformador | 197.24 | 97 | 8433059034832 | V | P5 | 2 semanas
P50137 | TRM80 2500/5A;Transformador | 202.31 | 97 | 0 | V | P5 | 2 semanas
P50141 | TRM100 750/5A;Transformador | 192.21 | 97 | 8433059034863 | V | P5 | 2 semanas
P50142 | TRM100 1000/5A;Transformador | 194.74 | 97 | 0 | V | P5 | 2 semanas
P50143 | TRM100 1250/5A;Transformador | 197.24 | 97 | 8433059125790 | V | P5 | 2 semanas
P50144 | TRM100 1500/5A;Transformador | 202.31 | 97 | 0 | V | P5 | 2 semanas
P50145 | TRM100 2000/5A;Transformador | 204.85 | 97 | 8433059123932 | V | P5 | 2 semanas
P50146 | TRM100 2500/5A;Transformador | 207.36 | 97 | 0 | V | P5 | 2 semanas
P50147 | TRM100 3000/5A;Transformador | 217.48 | 97 | 0 | V | P5 | 2 semanas
P50151 | TRM140 1000/5A;Transformador | 214.98 | 97 | 8433059133054 | V | P5 | 2 semanas
P50152 | TRM140 1250/5A;Transformador | 214.98 | 97 | 0 | V | P5 | 2 semanas
P50153 | TRM140 1500/5A;Transformador | 222.53 | 97 | 8433059104436 | V | P5 | 2 semanas
P50154 | TRM140 2000/5A;Transformador | 235.18 | 97 | 0 | V | P5 | 2 semanas
P50155 | TRM140 2500/5A;Transformador | 247.82 | 97 | 0 | V | P5 | 2 semanas
P50156 | TRM140 3000/5A;Transformador | 265.03 | 97 | 0 | V | P5 | 2 semanas
P50157 | TRM140 4000/5A;Transformador | 293.32 | 97 | 0 | V | P5 | 2 semanas
P50161 | TRM180 1250/5A;Transformador | 232.65 | 97 | 0 | V | P5 | 2 semanas
P50162 | TRM180 1500/5A;Transformador | 240.23 | 97 | 0 | V | P5 | 2 semanas
P50163 | TRM180 2000/5A;Transformador | 245.3 | 97 | 0 | V | P5 | 2 semanas
P50164 | TRM180 2500/5A;Transformador | 257.95 | 97 | 8433059082192 | V | P5 | 2 semanas
P50165 | TRM180 3000/5A;Transformador | 277.16 | 97 | 0 | V | P5 | 2 semanas
P50166 | TRM180 4000/5A;Transformador | 299.42 | 97 | 8433059084639 | V | P5 | 2 semanas
P50167 | TRM180 5000/5A;Transformador | 323.67 | 97 | 0 | V | P5 | 2 semanas
P50211 | TRP40 100/5A 5P20;Transformador | 283.23 | 94 | 8433059034870 | V | P5 | 2 semanas
P50212 | TRP40 150/5A 5P20;Transformador | 283.23 | 94 | 8433059084356 | V | P5 | 2 semanas
P50213 | TRP40 200/5A 5P20;Transformador | 283.23 | 94 | 8433059034887 | V | P5 | 2 semanas
P50214 | TRP40 250/5A 5P20;Transformador | 288.29 | 94 | 0 | V | P5 | 2 semanas
P50215 | TRP40 300/5A 5P20;Transformador | 288.29 | 94 | 0 | V | P5 | 2 semanas
P50216 | TRP40 400/5A 5P20;Transformador | 288.29 | 94 | 0 | V | P5 | 2 semanas
P50217 | TRP40 500/5A 5P20;Transformador | 293.32 | 94 | 0 | V | P5 | 2 semanas
P50221 | TRP60 150/5A 5P20;Transformador | 223.99 | 94 | 8433059106331 | V | P5 | 2 semanas
P50222 | TRP60 200/5A 5P20;Transformador | 223.99 | 94 | 8433059121204 | V | P5 | 2 semanas
P50223 | TRP60 250/5A 5P20;Transformador | 223.99 | 94 | 8433059034900 | V | P5 | 2 semanas
P50224 | TRP60 300/5A 5P20;Transformador | 237.55 | 94 | 0 | V | P5 | 2 semanas
P50225 | TRP60 400/5A 5P20;Transformador | 237.55 | 94 | 0 | V | P5 | 2 semanas
P50226 | TRP60 500/5A 5P20;Transformado; | 247.13 | 94 | 0 | V | P5 | 2 semanas
P50227 | TRP60 600/5A 5P20;Transformador | 247.13 | 94 | 8433059082321 | V | P5 | 2 semanas
P50228 | TRP60 750/5A 5P20;Transformador | 247.13 | 94 | 0 | V | P5 | 2 semanas
P50229 | TRP60 1000/5A 5P20;Transformador | 247.13 | 94 | 0 | V | P5 | 2 semanas
P50231 | TRP80 250/5A 5P20;Transformador | 279.82 | 95 | 0 | V | P5 | 2 semanas
P50232 | TRP80 300/5A 5P20;Transformador | 279.82 | 95 | 8433059119386 | V | P5 | 2 semanas
P50233 | TRP80 400/5A 5P20;Transformador | 279.82 | 95 | 0 | V | P5 | 2 semanas
P50234 | TRP80 500/5A 5P20;Transformador | 283.36 | 95 | 0 | V | P5 | 2 semanas
P50235 | TRP80 600/5A 5P20;Transformador | 283.36 | 95 | 0 | V | P5 | 2 semanas
P50236 | TRP80 800/5A 5P20;Transformado | 283.36 | 95 | 8433059086152 | V | P5 | 2 semanas
P50237 | TRP80 1000/5A 5P20;Transformador | 289.27 | 95 | 0 | V | P5 | 2 semanas
P50238 | TRP80 1200/5A 5P20;Transformador | 289.27 | 95 | 0 | V | P5 | 2 semanas
P50239 | TRP80 1500/5A 5P20;Transformador | 289.27 | 95 | 0 | V | P5 | 2 semanas
P5023A | TRP80 1600/5A 5P20;Transformador | 289.27 | 95 | 8433059086169 | V | P5 | 2 semanas
P5023B | TRP80 1800/5A 5P20;Transformador | 295.17 | 95 | 0 | V | P5 | 2 semanas
P50241 | TRP100 750/5A 5P20;Transformador | 286.57 | 95 | 0 | V | P5 | 2 semanas
P50242 | TRP100 1000/5A 5P20;Transformador | 298.12 | 95 | 8433059034917 | V | P5 | 2 semanas
P50243 | TRP100 1200/5A 5P20;Transformador | 301.08 | 95 | 0 | V | P5 | 2 semanas
P50244 | TRP100 1500/5A 5P20;Transformador | 302.26 | 95 | 8433059104481 | V | P5 | 2 semanas
P50245 | TRP100 1600/5A 5P20;Transformador | 304.02 | 95 | 0 | V | P5 | 2 semanas
P50246 | TRP100 2000/5A 5P20;Transformador | 305.8 | 95 | 0 | V | P5 | 2 semanas
P50247 | TRP100 2500/5A 5P20;Transformador | 312.89 | 95 | 0 | V | P5 | 2 semanas
P50248 | TRP100 3000/5A 5P20;Transformaor | 318.78 | 95 | 0 | V | P5 | 2 semanas
P50251 | TRP140 1000/5A 5P20;Transformador | 380.96 | 95 | 0 | V | P5 | 2 semanas
P50252 | TRP140 1250/5A 5P20;Transformador | 380.96 | 95 | 0 | V | P5 | 2 semanas
P50253 | TRP140 1500/5A 5P20;Transformador | 388.25 | 95 | 0 | V | P5 | 2 semanas
P50254 | TRP140 2000/5A 5P20;Transformador | 394.07 | 95 | 0 | V | P5 | 2 semanas
P50255 | TRP140 2500/5A 5P20;Transformador | 399.85 | 95 | 8433059034924 | V | P5 | 2 semanas
P50256 | TRP140 3000/5A 5P20;Transformador | 405.61 | 95 | 8433059034931 | V | P5 | 2 semanas
P50257 | TRP140 4000/5A 5P20;Transformador | 417.15 | 95 | 8433059034948 | V | P5 | 2 semanas
P50261 | TRP180 1500/5A 5P20;Transformador | 388.93 | 95 | 0 | V | P5 | 2 semanas
P50262 | TRP180 2000/5A 5P20;Transformador | 393.98 | 95 | 0 | V | P5 | 2 semanas
P50263 | TRP180 2500/5A 5P20;Transformador | 401.82 | 95 | 8433059034955 | V | P5 | 2 semanas
P50264 | TRP180 3000/5A 5P20;Transformador | 407.63 | 95 | 8433059034962 | V | P5 | 2 semanas
P50265 | TRP180 4000/5A 5P20;Transformador | 418.27 | 95 | 0 | V | P5 | 2 semanas
P50266 | TRP180 5000/5A 5P20;Transformador | 422.82 | 95 | 0 | V | P5 | 2 semanas
P50271 | TRP400 750/5A 5P10;Transformador | 203.43 | 96 | 8433059116347 | V | P5 | 2 semanas
P50272 | TRP400 800/5A 5P10;Transformador | 203.43 | 96 | 8433059034979 | V | P5 | 2 semanas
P50273 | TRP400 1000/5A 5P10;Transformador | 233.67 | 96 | 8433059077785 | V | P5 | 2 semanas
P50274 | TRP400 1200/5A 5P10;Transformador | 233.67 | 96 | 0 | V | P5 | 2 semanas
P50275 | TRP400 1500/5A 5P10;Transformador | 195.87 | 96 | 0 | V | P5 | 2 semanas
P50276 | TRP400 2000/5A 5P10;Transformador | 233.67 | 96 | 8433059116354 | V | P5 | 2 semanas
P50311 | TRP40 100/5A 5P10;Transformador | 240.75 | 94 | 8433059078423 | V | P5 | 2 semanas
P50312 | TRP40 150/5A 5P10;Transformador | 240.75 | 94 | 8433059102302 | V | P5 | 2 semanas
P50313 | TRP40 200/5A 5P10;Transformador | 240.75 | 94 | 0 | V | P5 | 2 semanas
P50314 | TRP40 250/5A 5P10;Transformador | 245.03 | 94 | 8433059035006 | V | P5 | 2 semanas
P50315 | TRP40 300/5A 5P10;Transformador | 245.03 | 94 | 0 | V | P5 | 2 semanas
P50316 | TRP40 400/5A 5P10;Transformador | 245.03 | 94 | 0 | V | P5 | 2 semanas
P50317 | TRP40 500/5A 5P10;Transformador | 249.34 | 94 | 8433059035013 | V | P5 | 2 semanas
P50321 | TRP60 150/5A 5P10;Transformador | 199.87 | 94 | 8433059035037 | V | P5 | 2 semanas
P50322 | TRP60 200/5A 5P10;Transformado; | 199.87 | 94 | 8433059078652 | V | P5 | 2 semanas
P50323 | 3RP60 250/5A 5P10;Transformador | 199.87 | 94 | 0 | V | P5 | 2 semanas
P50324 | TRP60 300/5A 5P10;Transformador | 208.09 | 94 | 0 | V | P5 | 2 semanas
P50325 | TRP60 400/5A 5P10;Transformador | 208.09 | 94 | 8433059035044 | V | P5 | 2 semanas
P50326 | TRP60 500/5A 5P10;Transformador | 215.94 | 94 | 8433059035051 | V | P5 | 2 semanas
P50327 | TRP60 600/5A 5P10;Transformador | 215.94 | 94 | 8433059035068 | V | P5 | 2 semanas
P50328 | TRP60 750/5A 5P10;Transformador | 215.94 | 94 | 0 | V | P5 | 2 semanas
P50329 | TRP60 1000/5A 5P10;Transformador | 215.94 | 94 | 8433059035075 | V | P5 | 2 semanas
P50331 | TRP80 250/5A 5P10;Transformador | 239.24 | 95 | 0 | V | P5 | 2 semanas
P50332 | TRP80 300/5A 5P10;Transformador | 239.24 | 95 | 8433059106478 | V | P5 | 2 semanas
P50333 | TRP80 400/5A 5P10;Transformador | 239.24 | 95 | 8433059095055 | V | P5 | 2 semanas
P50334 | TRP80 500/5A 5P10;Transformador | 242.28 | 95 | 8433059035082 | V | P5 | 2 semanas
P50335 | TRP80 600/5A 5P10;Transformador | 242.28 | 95 | 8433059128616 | V | P5 | 2 semanas
P50336 | TRP80 800/5A 5P10;Transformador | 242.28 | 95 | 0 | V | P5 | 2 semanas
P50337 | TRP80 1000/5A 5P10;Transformador | 242.28 | 95 | 0 | V | P5 | 2 semanas
P50338 | TRP80 1200/5A 5P10;Transformador | 242.28 | 95 | 0 | V | P5 | 2 semanas
P50339 | TRP80 1500/5A 5P10;Transformador | 242.28 | 95 | 0 | V | P5 | 2 semanas
P5033A | TRP80 1600/5A 5P10;Transformador | 247.31 | 95 | 8433059134426 | V | P5 | 2 semanas
P5033B | TRP80 1800/5A 5P10;Transformador | 252.38 | 95 | 8433059123949 | V | P5 | 2 semanas
P50341 | TRP100 750/5A 5P10;Transformador | 249.41 | 95 | 0 | V | P5 | 2 semanas
P50342 | TRP100 1000/5A 5P10;Transformador | 251.92 | 95 | 8433059035105 | V | P5 | 2 semanas
P50343 | TRP100 1200/5A 5P10;Transformador | 254.42 | 95 | 0 | V | P5 | 2 semanas
P50344 | TRP100 1500/5A 5P10;Transformador | 255.4 | 95 | 8433059077822 | V | P5 | 2 semanas
P50345 | TRP100 1600/5A 5P10;Transformador | 256.91 | 95 | 0 | V | P5 | 2 semanas
P50346 | TRP100 2000/5A 5P10;Transformador | 258.39 | 95 | 8433059125806 | V | P5 | 2 semanas
P50347 | TRP100 2500/5A 5P10;Transformador | 264.39 | 95 | 8433059035129 | V | P5 | 2 semanas
P50348 | TRP100 3000/5A 5P10;Transformador | 269.35 | 95 | 0 | V | P5 | 2 semanas
P50351 | TRP140 1000/5A 5P10;Transformador | 312.4 | 95 | 8433059125196 | V | P5 | 2 semanas
P50352 | TRP140 1250/5A 5P10;Transformador | 312.4 | 95 | 0 | V | P5 | 2 semanas
P50353 | TRP140 1500/5A 5P10;Transformador | 318.37 | 95 | 0 | V | P5 | 2 semanas
P50354 | TRP140 2000/5A 5P10;Transformador | 323.15 | 95 | 8433059111175 | V | P5 | 2 semanas
P50355 | TRP140 2500/5A 5P10;Transformador | 327.86 | 95 | 8433059081751 | V | P5 | 2 semanas
P50356 | TRP140 3000/5A 5P10;Transformador | 332.62 | 95 | 0 | V | P5 | 2 semanas
P50357 | TRP140 4000/5A 5P10;Transformador | 342.05 | 95 | 8433059035136 | V | P5 | 2 semanas
P50361 | TRP180 1500/5A 5P10;Transformador | 322.82 | 95 | 8433059113506 | V | P5 | 2 semanas
P50362 | TRP180 2000/5A 5P10;Transformador | 327.01 | 95 | 0 | V | P5 | 2 semanas
P50363 | TRP180 2500/5A 5P10;Transformador | 333.53 | 95 | 0 | V | P5 | 2 semanas
P50364 | TRP180 3000/5A 5P10;Transformador | 338.33 | 95 | 0 | V | P5 | 2 semanas
P50365 | TRP180 4000/5A 5P10;Transformador | 347.17 | 95 | 0 | V | P5 | 2 semanas
P50366 | TRP180 5000/5A 5P10;Transformador | 350.94 | 95 | 8433059035143 | V | P5 | 2 semanas
P50371 | TRP400 750/5A 10P10;Transformdor | 182.62 | 96 | 8433059125202 | V | P5 | 2 semanas
P50372 | TRP400 800/5A 10P10;Transformador | 182.62 | 96 | 8433059080792 | V | P5 | 2 semanas
P50373 | TRP400 1000/5A 10P10;Transformador | 205.47 | 96 | 8433059119171 | V | P5 | 2 semanas
P50374 | TRP400 1200/5A 5P10;Transformador | 205.47 | 96 | 0 | V | P5 | 2 semanas
P50375 | TRP400 1500/5A 10P10;Transformador | 205.47 | 96 | 8433059109516 | V | P5 | 2 semanas
P50376 | TRP400 2000/5A 5P10;Transformador | 205.47 | 96 | 0 | V | P5 | 2 semanas
P60123 | GETEST 5...50A; Medidor paso y contacto | 6673.8 | 98 | 8433059035655 | V | P6 | Consultar
P60211 | CR-50;Comprobador reles 50A | 2612.03 | 98 | 8433059035686 | V | P6 | 1 Semana
P60212 | CR-100;Comprobador reles 100A | 3418.01 | 98 | 8433059035693 | V | P6 | 1 Semana
P60213 | CR-250;Comprobador reles 250A | 4210.38 | 98 | 8433059035716 | V | P6 | 1 Semana
P60312 | OT2-60 D;Comprob. rigidez dielec. | 11759.49 | 98 | 8433059068189 | V | P6 | 1 Semana
P60511 | MI-5500e;Megaohmimetro | 1926.57 | 98 | 8433059035754 | V | P6 | 1 Semana
P60512 | MI-10kVe;Megaohmimetro | 2673.59 | 98 | 8433059035761 | V | P6 | 1 Semana
P60513 | MI-15kVe;Megaohmimetro | 3329.52 | 98 | 8433059035785 | V | P6 | 1 Semana
P60514 | MI-20KVe;Megaohmimetro | 4513.5 | 98 | 8433059035792 | V | P6 | 1 Semana
P60521 | MD-5060e;Megaohmimetro | 2560.14 | 98 | 8433059035815 | V | P6 | 1 Semana
P60621 | TL-5;Telurohmimetro | 1241.99 | 98 | 8433059035846 | V | P6 | 1 Semana
P60711 | MH-10;Microohmimetro | 2859.02 | 98 | 8433059035860 | V | P6 | 1 Semana
P60712 | MH-100;Microohmimeter (100 A) | 6258.65 | 98 | 8433059092696 | V | P6 | 1 Semana
P60713 | MH-100e;Microohmimeter (100 A) | consultar | 98 | 0 | A | P6 | Consultar
P60911 | CITI-CT ;Control instalacion | 982.29 | 98 | 8433059035891 | V | P6 | 2 semanas
P60931 | TARJETA PROXIMIDAD CITI | 123.46 | 98 | 8433059070243 | V | P6 | 2 semanas
P69901 | MPC-CR;Carro transporte | 540.27 | 98 | 8433059035921 | V | P6 | 1 Semana
P69902 | Cable 1,5M/2500A;Accesorio | 337.73 | 98 | 8433059035938 | V | P6 | 1 Semana
P69903 | Trafo 2500 para CR-250;Accesorio | 1348.34 | 98 | 8433059035945 | V | P6 | 1 Semana
P6990A | GETEST; Carro transporte; | 704.92 | 98 | 8433059035983 | V | P6 | 1 Semana
P69911 | PR-01;Impresora; | 480.49 | 98 | 8433059082765 | V | P6 | 1 Semana
P70110 | R-5-400;Reactancia | 281.55 | 99 | 8433059036102 | V | P7 | 1 Semana
P70110 | R-5-400;Reactancia | 281.55 | 99 | 8433059036102 | V | P7 | 1 Semana
P70115 | R-10-400;Reactancia | 321.98 | 99 | 8433059036133 | V | P7 | 1 Semana
P70115 | R-10-400;Reactancia | 321.98 | 99 | 8433059036133 | V | P7 | 1 Semana
P70120 | R-15-400;Reactancia | 338.33 | 99 | 8433059036188 | V | P7 | 1 Semana
P70120 | R-15-400;Reactancia | 338.33 | 99 | 8433059036188 | V | P7 | 1 Semana
P70125 | RB-20-400;Reactancia | 445.59 | 99 | 8433059036218 | V | P7 | 1 Semana
P70125 | RB-20-400;Reactancia | 445.59 | 99 | 8433059036218 | V | P7 | 1 Semana
P70130 | RB-25-400;Reactancia | 463.58 | 99 | 8433059036232 | V | P7 | 1 Semana
P70130 | RB-25-400;Reactancia | 463.58 | 99 | 8433059036232 | V | P7 | 1 Semana
P70135 | RB-30-400;Reactancia | 574.74 | 99 | 8433059036263 | V | P7 | 1 Semana
P70135 | RB-30-400;Reactancia | 574.74 | 99 | 8433059036263 | V | P7 | 1 Semana
P70140 | RB-40-400;Reactancia | 588.43 | 99 | 8433059036294 | V | P7 | 1 Semana
P70140 | RB-40-400;Reactancia | 588.43 | 99 | 8433059036294 | V | P7 | 1 Semana
P70145 | RB-50-400;Reactancia | 675.5 | 143 | 8433059036324 | V | P7 | 1 Semana
P70150 | RB-60-400;Reactancia | 762.49 | 99 | 8433059036379 | V | P7 | 1 Semana
P70150 | RB-60-400;Reactancia | 762.49 | 99 | 8433059036379 | V | P7 | 1 Semana
P70155 | RB-80-400;Reactancia | 880.35 | 99 | 8433059036386 | V | P7 | 1 Semana
P70155 | RB-80-400;Reactancia | 880.35 | 99 | 8433059036386 | V | P7 | 1 Semana
P70160 | RB-100-400;Reactancia | 993.98 | 99 | 8433059036416 | V | P7 | 1 Semana
P70160 | RB-100-400;Reactancia | 993.98 | 99 | 8433059036416 | V | P7 | 1 Semana
P70165 | RB-120-400;Reactancia | 1122.21 | 143 | 0 | V | P7 | 2 semanas
P70210 | RE-5-400;Reactancia | 302.32 | 99 | 8433059107987 | V | P7 | Consultar
P70210 | RE-5-400;Reactancia | 302.32 | 99 | 8433059107987 | V | P7 | Consultar
P70215 | RE-10-400;Reactancia | 345.14 | 99 | 8433059036447 | V | P7 | Consultar
P70215 | RE-10-400;Reactancia | 345.14 | 99 | 8433059036447 | V | P7 | Consultar
P70220 | RE-15-400;Reactancia | 372.06 | 99 | 8433059103774 | V | P7 | Consultar
P70220 | RE-15-400;Reactancia | 372.06 | 99 | 8433059103774 | V | P7 | Consultar
P70225 | RE-20-400;Reactancia | 405.15 | 99 | 8433059036461 | V | P7 | Consultar
P70225 | RE-20-400;Reactancia | 405.15 | 99 | 8433059036461 | V | P7 | Consultar
P70230 | RE-25-400;Reactancia | 494.73 | 99 | 8433059036478 | V | P7 | Consultar
P70230 | RE-25-400;Reactancia | 494.73 | 99 | 8433059036478 | V | P7 | Consultar
P70235 | RE-30-400;Reactancia | 609.14 | 99 | 8433059036485 | V | P7 | Consultar
P70235 | RE-30-400;Reactancia | 609.14 | 99 | 8433059036485 | V | P7 | Consultar
P70240 | RE-40-400;Reactancia | 624.83 | 99 | 8433059036492 | V | P7 | Consultar
P70240 | RE-40-400;Reactancia | 624.83 | 99 | 8433059036492 | V | P7 | Consultar
P70245 | RBE-50-400;Reactancia | 714.89 | 99 | 8433059036522 | V | P7 | Consultar
P70245 | RBE-50-400;Reactancia | 714.89 | 99 | 8433059036522 | V | P7 | Consultar
P70250 | RBE-60-400;Reactancia | 803.92 | 99 | 8433059036546 | V | P7 | Consultar
P70250 | RBE-60-400;Reactancia | 803.92 | 99 | 8433059036546 | V | P7 | Consultar
P70255 | RBE-80-400;Reactancia | 1002.67 | 99 | 8433059036553 | V | P7 | Consultar
P70255 | RBE-80-400;Reactancia | 1002.67 | 99 | 8433059036553 | V | P7 | Consultar
P70301 | LR 04-003;Reactancia | 194.21 | 100 | 8433059036607 | V | P7 | 2 semanas
P70302 | LR 04-004;Reactancia | 194.97 | 100 | 8433059036614 | V | P7 | 2 semanas
P70303 | LR 04-006;Reactancia | 195.5 | 100 | 8433059036621 | V | P7 | 2 semanas
P70304 | LR 04-008;Reactancia | 239.28 | 100 | 8433059036638 | V | P7 | 2 semanas
P70305 | LR 04-010;Reactancia | 247.52 | 100 | 8433059036645 | V | P7 | 2 semanas
P70306 | LR 04-013;Reactancia | 248.08 | 100 | 8433059036652 | V | P7 | 2 semanas
P70307 | LR 04-017;Reactancia | 263.42 | 100 | 8433059036669 | V | P7 | 2 semanas
P70308 | LR 04-022;Reactancia | 264.43 | 100 | 8433059036676 | V | P7 | 2 semanas
P70309 | LR 04-033;Reactancia | 313.78 | 100 | 8433059036683 | V | P7 | 2 semanas
P7030A | LR 04-041;Reactancia | 338.72 | 0 | 0 | B | P7 | Consultar
P7030B | LR 04-050;Reactancia | 404.18 | 100 | 8433059036690 | V | P7 | 2 semanas
P7030C | LR 04-058;Reactancia | 424.72 | 0 | 0 | B | P7 | Consultar
P7030D | LR 04-066;Reactancia | 510.43 | 100 | 8433059036706 | V | P7 | 2 semanas
P7030E | LRB 04-080;Reactancia | 588.54 | 100 | 8433059129163 | V | P7 | 2 semanas
P7030F | LRB 04-095;Reactancia | 607.52 | 0 | 0 | B | P7 | Consultar
P7030G | LRB 04-115;Reactancia | 668.8 | 100 | 8433059036713 | V | P7 | 2 semanas
P7030H | LRB 04-150;Reactancia | 714.26 | 0 | 8433059036720 | B | P7 | Consultar
P7030J | LRB 04-185;Reactancia | 764.28 | 100 | 8433059036737 | V | P7 | Consultar
P7030K | LRB 04-200;Reactancia | 845.28 | 100 | 8433059118761 | V | P7 | Consultar
P7030L | LRB 04-250;Reactancia | 1021.68 | 0 | 8433059036744 | B | P7 | Consultar
P7030M | LRB 04-300;Reactancia | 1181.16 | 100 | 8433059132002 | V | P7 | Consultar
P7030N | LRB 04-400;Reactancia | 1730.1 | 0 | 8433059036751 | B | P7 | Consultar
P7030P | LRB 04-500;Reactancia | 1859.83 | 0 | 8433059036768 | B | P7 | Consultar
P7030Q | LRB 04-600;Reactancia | 2218.32 | 0 | 8433059036782 | B | P7 | Consultar
P70311 | LR-02-004;Reactancia | 205.08 | 0 | 0 | B | P7 | Consultar
P70312 | LR 02-007;Reactancia | 245.65 | 0 | 0 | B | P7 | Consultar
P70313 | LR 02-010;Reactancia | 251.16 | 0 | 0 | B | P7 | Consultar
P70314 | LR 02-013;Reactancia | 259.64 | 0 | 0 | B | P7 | Consultar
P70315 | LR 02-016;Reactancia | 263.52 | 0 | 0 | B | P7 | Consultar
P70316 | LR 02-023;Reactancia | 264.73 | 0 | 0 | B | P7 | Consultar
P70317 | LR 02-030;Reactancia | 315.86 | 0 | 0 | B | P7 | Consultar
P70318 | LR 02-039;Reactancia | 404.23 | 0 | 0 | B | P7 | Consultar
P70319 | LR 02-058;Reactancia | 424.77 | 0 | 0 | B | P7 | Consultar
P7031A | LRB 02-071;Reactancia | 510.48 | 0 | 0 | B | P7 | Consultar
P7031B | LRB 02-083;Reactancia | 588.42 | 0 | 0 | B | P7 | Consultar
P7031C | LRB 02-094;Reactancia | 702.78 | 0 | 0 | B | P7 | Consultar
P7031D | LRB 02-100;Reactancia | 711.62 | 0 | 0 | B | P7 | Consultar
P7031E | LRB 02-130;Reactancia | 751.99 | 0 | 0 | B | P7 | Consultar
P70511 | LC2-3-010;Reactancia | 210.45 | 0 | 0 | B | P7 | Consultar
P70512 | LC2-3-020;Reactancia | 263.08 | 0 | 8433059036881 | B | P7 | Consultar
P70513 | LC2-3-030;Reactancia | 309.04 | 0 | 0 | B | P7 | Consultar
P70514 | LC2-3-040;Reactancia | 395.47 | 0 | 0 | B | P7 | Consultar
P70515 | LC2-3-050;Reactancia | 432.49 | 0 | 0 | B | P7 | Consultar
P70516 | LC2-3-060;Reactancia | 499.42 | 0 | 0 | B | P7 | Consultar
P70517 | LC2-3-070;Reactancia | 540.76 | 0 | 0 | B | P7 | Consultar
P70522 | LC6-3-020;Reactancia | 250.56 | 0 | 0 | B | P7 | Consultar
P70523 | LC6-3-030;Reactancia | 294.3 | 0 | 0 | B | P7 | Consultar
P70524 | LC6-3-040;Reactancia | 376.64 | 0 | 0 | B | P7 | Consultar
P70525 | LC6-3-050;Reactancia | 411.9 | 0 | 0 | B | P7 | Consultar
P70526 | LC6-3-060;Reactancia | 475.65 | 0 | 0 | B | P7 | Consultar
P70528 | LC6-3-080;Reactancia | 548.27 | 0 | 0 | B | P7 | Consultar
P70529 | LC6-3-100;Reactancia | 645.09 | 0 | 0 | B | P7 | Consultar
P7052A | LC6-3-120;Reactancia | 654.81 | 0 | 0 | B | P7 | Consultar
P7052B | LC6-3-150;Reactancia | 729.88 | 0 | 0 | B | P7 | Consultar
P7052C | LC6-3-200;Reactancia | 891.72 | 0 | 0 | B | P7 | Consultar
P71013 | RX-12,5-400;Reactancia | 320.35 | 99 | 8433059037123 | V | P7 | 1 Semana
P71015 | RX-20-400;Reactancia | 317.62 | 99 | 0 | V | P7 | 1 Semana
P71016 | RX-25-400;Reactancia | 406.09 | 99 | 8433059037161 | V | P7 | 1 Semana
P71019 | RBX-50-400;Reactancia | 584.31 | 99 | 8433059037215 | V | P7 | 1 Semana
P7101F | RX-6,25-400;Reactancia | 262.1 | 99 | 8433059037239 | V | P7 | 1 Semana
P72125 | RBX-20-400;Reactancia | 381.25 | 99 | 8433059069841 | V | P7 | 1 Semana
P72130 | RBX-25-400;Reactancia | 404.9 | 99 | 8433059069858 | V | P7 | 1 Semana
P72135 | RBX-30-400;Reactancia | 478.58 | 99 | 8433059069865 | V | P7 | 1 Semana
P72140 | RBX-40-400;Reactancia | 474.45 | 99 | 8433059069872 | V | P7 | 1 Semana
P72145 | RBX-50-400 Reactancia | 526.15 | 99 | 8433059069889 | V | P7 | 1 Semana
P72150 | RBX-60-400 Reactancia | 696 | 99 | 8433059069896 | V | P7 | 1 Semana
P72155 | RBX-80-400 Reactancia | 738.9 | 99 | 8433059069902 | V | P7 | 1 Semana
Q20411 | QNA-413-RS-232/RS-485;Analizador | 4391.77 | 113 | 8433059044763 | V | Q2 | 1 Semana
Q20413 | QNA-413-GPRS-RS-232;Analizador | 4827.3 | 113 | 8433059044787 | V | Q2 | 1 Semana
Q20421 | QNA-423 RS-232/RS-485;Analizador | 6971.06 | 0 | 8433059044794 | S | Q2 | Consultar
Q20423 | QNA-423-GPRS-RS-232;Analizador | 7662.38 | 0 | 8433059044800 | S | Q2 | Consultar
Q20510 | QNA-412-RS-232/RS-485;Analizador | 4702.55 | 113 | 8433059044817 | V | Q2 | 1 Semana
Q20530 | QNA-412-GPRS-RS232;Analizador | 5129.03 | 113 | 8433059044886 | V | Q2 | 1 Semana
Q20542 | QNA-412 ETHERNET;Analizador | 4863.26 | 113 | 8433059044930 | V | Q2 | 1 Semana
Q20543 | QNA-PT;Analizador | 2901.63 | 113 | 8433059081133 | V | Q2 | 1 Semana
Q20711 | Kit 1 QNA-P-RS; | 4940.8 | 114 | 8433059044992 | V | Q2 | 1 Semana
Q20712 | kit2 QNA-P RS | 5615.8 | 114 | 8433059045005 | V | Q2 | 1 Semana
Q20731 | Kit 1 QNA-P-GPRS;Kit 1 QNA | 5415.2 | 114 | 8433059045036 | V | Q2 | 1 Semana
Q20732 | Kit 2 QNA-P-GPRS;Kit 2 QNA | 5853.4 | 114 | 8433059045043 | V | Q2 | 1 Semana
Q20901 | QNA-500;módulo analizador | 1150.87 | 113 | 0 | A | Q2 | Consultar
Q20902 | SGE-IO8;módulos I/O | 460.15 | 113 | 0 | A | Q2 | Consultar
Q20903 | SGE-IO8R;módulos I/O | 460.15 | 113 | 0 | A | Q2 | Consultar
Q20911 | SGE-QNA500; | 1615.8 | 113 | 8433059132491 | A | Q2 | Consultar
Q20912 | SGE-QNA500 IO1; | 2110.25 | 113 | 8433059132507 | A | Q2 | Consultar
Q20913 | SGE-QNA500 IO8R; | 2150.8 | 113 | 0 | A | Q2 | Consultar
Q20914 | SGE-Display; | 587.71 | 113 | 0 | A | Q2 | Consultar
Q301T1 | TRMC-T 100/5;Transformador | 145.26 | 115 | 0 | A | Q3 | 1 Semana
Q301T2 | TRMC-T 200/5;Transformador | 145.26 | 115 | 0 | A | Q3 | 1 Semana
Q301T3 | TRMC-T 300/5;Transformador | 145.26 | 115 | 0 | A | Q3 | 1 Semana
Q301T4 | TRMC-T 400/5;Transformador | 145.26 | 115 | 0 | A | Q3 | 1 Semana
Q30201EN00000 | MT5634ZBA-V92-EU;Modem | 460.54 | 116 | 8433059045241 | V | Q3 | 1 Semana
Q30201IB00000 | MT5634ZBA-V92-EU;Modem | 460.54 | 116 | 8433059045258 | V | Q3 | 1 Semana
Q30213EN00000 | ZDUE-GSM-PLUS V;Modem | 498.42 | 116 | 8433059045364 | V | Q3 | 1 Semana
Q30213IB00000 | ZDUE-GSM-PLUS V;Modem | 498.42 | 116 | 8433059045371 | V | Q3 | 1 Semana
Q30217 | LM6I2O PLC A;concentrador impulsos | 234.3 | 106 | 8433059123369 | V | Q3 | Consultar
Q302170010000 | LM6I2O PLC A;concentrador impulsos | 234.3 | 106 | 0 | A | Q3 | Consultar
Q3021700100000 | LM6I2O PLC A | 228.59 | 0 | 0 | B | Q3 | Consultar
Q30220 | TAINY HMOD - L1;Modem | 1060 | 116 | 8433059122492 | A | Q3 | 1 Semana
Q30223 | Modem GPRS/3G-SGE; | 985.64 | 107 | 0 | A | Q3 | Consultar
Q30230 | SGC4;Armario gestion consumo | consultar | 109 | 0 | A | Q3 | Consultar
Q30231 | SGC-P6;Armario gestion consumo | consultar | 109 | 0 | A | Q3 | Consultar
Q30301 | Loc;lector optico Cirwatt | 256.84 | 116 | 8433059045388 | V | Q3 | 1 Semana
Q30302 | Loc-USB;lector optico Cirwatt | 308.23 | 116 | 8433059045395 | V | Q3 | 1 Semana
Q30411 | Softwatt -Estandar-; | 1001.5 | 116 | 8433059045401 | V | Q3 | 1 Semana
Q30422 | PowerWatt PRO;software | 3126.2 | 116 | 8433059083274 | V | Q3 | 1 Semana
Q30423 | PowerWatt LT SQL;Software | 1026.97 | 116 | 8433059045449 | V | Q3 | 1 Semana
Q30441 | POWER PLC - Lectura-;POWER PLC | 879.2 | 116 | 8433059094454 | V | Q3 | 1 Semana
Q30901 | TRMC 210 -0.5S-3X100/5;Transformador | 217.89 | 115 | 8433059045517 | V | Q3 | 1 Semana
Q30902 | TRMC 210 -0.5S-3X150/5;Transformador | 217.89 | 115 | 8433059045548 | V | Q3 | 1 Semana
Q30903 | TRMC 210 -0.5S-3X200/5;Transformador | 217.89 | 115 | 8433059045562 | V | Q3 | 1 Semana
Q30904 | TRMC 210 -0.5S-3X300/5;Transformador | 217.89 | 115 | 8433059045593 | V | Q3 | 1 Semana
Q30905 | TRMC 210 -0.5S-3X400/5;Transformador | 217.89 | 115 | 8433059045616 | V | Q3 | 1 Semana
Q30906 | TRMC 210 -0.5S-3X500/5;Transformador | 217.89 | 115 | 8433059045623 | V | Q3 | 1 Semana
Q30907 | TRMC 210 -0.5S-3X600/5;Transformador | 217.89 | 115 | 8433059045654 | V | Q3 | 1 Semana
Q30911 | TRMC 400 -0.5S-3X750/5;Transformador | 345.12 | 115 | 8433059045661 | V | Q3 | 1 Semana
Q30912 | TRMC 400 -0.5S-3X1kA/5;Transformador | 358.81 | 115 | 8433059045678 | V | Q3 | 1 Semana
Q30913 | TRMC 400 -0.5S-3X1,5kA/5;Transformador | 372.1 | 115 | 8433059078003 | V | Q3 | 1 Semana
Q30914 | TRMC 400 -0.5S-3X2kA/5;Transformador | 386.17 | 115 | 8433059087647 | V | Q3 | 1 Semana
Q30961 | TRMC 210 -0.5-3X100/5;Transformador | 209.85 | 115 | 8433059045692 | V | Q3 | 1 Semana
Q30962 | TRMC 210 -0.5-3X150/5;Transformador | 209.85 | 115 | 8433059045708 | V | Q3 | 1 Semana
Q30963 | TRMC 210 -0.5-3X200/5;Transformador | 209.85 | 115 | 8433059045715 | V | Q3 | 1 Semana
Q30964 | TRMC 210 -0.5-3X300/5;Transformador | 209.85 | 115 | 8433059045739 | V | Q3 | 1 Semana
Q30965 | TRMC 210 -0.5-3X400/5;Transformador | 209.85 | 115 | 8433059045746 | V | Q3 | 1 Semana
Q30966 | TRMC 210 -0.5-3X500/5;Transformador | 209.85 | 115 | 8433059045753 | V | Q3 | 1 Semana
Q30967 | TRMC 210 -0.5-3X600/5;Transformador | 209.85 | 115 | 8433059045760 | V | Q3 | 1 Semana
Q30971 | TRMC 400 -0.5-3X750/5;Transformador | 338.16 | 115 | 8433059045784 | V | Q3 | 1 Semana
Q30972 | TRMC 400 -0.5-3X1kA/5;Transformador | 351.86 | 115 | 8433059092344 | V | Q3 | 1 Semana
Q30973 | TRMC 400 -0.5-3X1,5kA/5;Transformador | 365.14 | 115 | 8433059045791 | V | Q3 | 1 Semana
Q30974 | TRMC 400 -0.5-3X2kA/5;Transformador | 379.24 | 115 | 8433059128982 | V | Q3 | 1 Semana
Q30981 | TRMC 210 -0.5S-3X100/5;Transformador | 196.1 | 115 | 0 | A | Q3 | 1 Semana
Q30982 | TRMC 210 -0.5S-3X150/5;Transformador | 196.1 | 115 | 0 | A | Q3 | 1 Semana
Q30983 | TRMC 210 -0.5S-3X200/5;Transformador | 196.1 | 115 | 0 | A | Q3 | 1 Semana
Q30984 | TRMC 210 -0.5S-3X300/5;Transformador | 196.1 | 115 | 0 | A | Q3 | 1 Semana
Q30985 | TRMC 210 -0.5S-3X400/5;Transformador | 196.1 | 115 | 0 | A | Q3 | 1 Semana
Q30986 | TRMC 210 -0.5S-3X500/5;Transformador | 196.1 | 115 | 0 | A | Q3 | 1 Semana
Q30987 | TRMC 210 -0.5S-3X600/5;Transformador | 196.1 | 115 | 0 | A | Q3 | 1 Semana
Q309A1 | TRMC 400 -0.5S-3X750/5;Transformador | 327.86 | 115 | 0 | A | Q3 | 1 Semana
Q309A2 | TRMC 400 -0.5S-3X1kA/5;Transformador | 340.87 | 115 | 0 | A | Q3 | 1 Semana
Q309A3 | TRMC 400 -0.5S-3X1,5kA/5;Transformador | 353.5 | 115 | 0 | A | Q3 | 1 Semana
Q309A4 | TRMC 400 -0.5S-3X2kA/5;Transformador | 366.86 | 115 | 0 | A | Q3 | 1 Semana
Q39911 | DIN RTC 77840110;Sobretension | 98.53 | 116 | 8433059045814 | V | Q3 | 1 Semana
Q45210 | PLC 800 Banda A;PLC 800 | 2959.26 | 106 | 8433059047948 | V | Q4 | 1 Semana
Q45211 | PLC 800 Banda A - 2x400V.; | 3621.25 | 106 | 8433059047955 | V | Q4 | 1 Semana
Q45310 | PLC 800 Banda B; | 2887.08 | 0 | 8433059112417 | B | Q4 | Consultar
Q45400 | PLC 1000 Banda A 1x400V; | 2722.91 | 107 | 8433059132064 | A | Q4 | 1 Semana
Q45405 | PLC50-M;concentrador PRIME PLC | 1382.54 | 107 | 8433059134907 | A | Q4 | Consultar
Q45406 | PLC1000-SM;concentrador PRIME PLC | 734.24 | 107 | 0 | A | Q4 | Consultar
Q45407 | BT-M;Contador modular | 397.32 | 107 | 0 | A | Q4 | Consultar
Q45408 | PLC1000-M;concentrador PRIME PLC | 2436.42 | 107 | 0 | A | Q4 | Consultar
Q49912 | CABLE CW30T RJ-DB25; | 22.83 | 116 | 8433059047962 | V | Q4 | 1 Semana
Q49921 | CABLE QNA-412/413-RS232;CABLE QNA | 23.28 | 116 | 8433059047979 | V | Q4 | 1 Semana
Q4994E | ANTENA GSM UT-35 9db;ANTENA | 69.08 | 116 | 8433059074319 | V | Q4 | 1 Semana
QB210 | CIRWATT B 410-QD1A-40B10 | 400.63 | 106 | 0 | V | Q1 | 1 Semana
QB211 | CIRWATT B 410-QD1A-43B00;Contador energia | 437.16 | 106 | 0 | V | Q1 | 1 Semana
QB230 | CIRWATT B 410-QD1A-40B02;Contador energia | 543.12 | 106 | 0 | V | Q1 | Consultar
QB2A0 | CIRWATT B 410-QD1A-70B00 | 363.21 | 105 | 0 | V | Q1 | 1 Semana
QB2B0 | CIRWATT B 410-QD1A-90B00 | 363.21 | 105 | 0 | V | Q1 | 1 Semana
QB2B0D01 | CIRWATT B 410-QD1A-90B00; Contador de Energia | 371.98 | 109 | 0 | A | Q1 | 1 Semana
QB2B0D02 | CIRWATT B 410-QD1A-90B00; Contador de Energia | 371.98 | 109 | 0 | A | Q1 | 1 Semana
QB2B0D03 | CIRWATT B 410-QD1A-90B00; Contador de Energia | 371.98 | 109 | 0 | A | Q1 | 1 Semana
QB2B0D04 | CIRWATT B 410-QD1A-90B00; Contador de Energia | 371.98 | 109 | 0 | A | Q1 | 1 Semana
QB2C0 | CIRWATT B 410-QD1A-A0B00 | 552.57 | 105 | 0 | V | Q1 | 1 Semana
QB2D0 | CIRWATT B 410-QD1A-D0B00 | 552.57 | 105 | 0 | V | Q1 | Consultar
QB2E0 | CIRWATT B 410-QD1A-80B00 | 345.91 | 0 | 0 | S | Q1 | Consultar
QB331M01 | CIRWATT B 212-ES4-43B-12;Contador energia | 192.99 | 106 | 0 | V | Q1 | 1 Semana
QB331M02 | CIRWATT B 212-BS4-43B-12;Contador energia | 192.99 | 106 | 0 | V | Q1 | 1 Semana
QB3B0M10 | CIRWATT B 212-ES4A-B0B-13; Contador de Energia | 192.77 | 107 | 0 | A | Q1 | 1 Semana
QB3B0M11 | CIRWATT B 212-ES4A-B0B-13; Contador de Energia | 192.77 | 107 | 0 | A | Q1 | 1 Semana
QB3B3M10 | CIRWATT B 212-ES4A-BFB-13; Contador de Energia | 195.33 | 107 | 0 | A | Q1 | 1 Semana
QB3B3M11 | CIRWATT B 212-ES4A-BFB-13; Contador de Energia | 195.33 | 107 | 0 | A | Q1 | 1 Semana
QB4A0 | CIRWATT B 410-QD1A-70B00 | 464.56 | 105 | 0 | V | Q1 | 1 Semana
QB4B0 | CIRWATT B 410-QD1A-90B00 | 464.56 | 105 | 0 | V | Q1 | 1 Semana
QB4C0 | CIRWATT B 410-QD1A-A0B00 | 653.94 | 105 | 0 | V | Q1 | 1 Semana
QB4D0 | CIRWATT B 410-QD1A-D0B00 | 653.94 | 105 | 0 | V | Q1 | 1 Semana
QB4E0 | CIRWATT B 410-QD1A-80B00 | 442.44 | 0 | 0 | S | Q1 | Consultar
QB4M0 | CIRWATT B 410-QD1A-B0B12;Contador Energia | 581.14 | 107 | 0 | A | Q1 | Consultar
QB4M1 | CIRWATT B 410-QD1A-B3B12;Contador Energia | 611.31 | 107 | 0 | A | Q1 | Consultar
QB4N0 | CIRWATT B 410-QD1A-B0B10;Contador Energia | 428.67 | 107 | 0 | A | Q1 | 1 Semana
QB510 | CIRWATT B 410-ND1A-40B10 | 390.86 | 0 | 0 | S | Q1 | Consultar
QB540 | CIRWATT B 410-ND1A-70B00 | 363.21 | 105 | 0 | V | Q1 | 1 Semana
QB5B0 | CIRWATT B 410-ND1A-90B00 | 363.21 | 105 | 0 | V | Q1 | 1 Semana
QB5C0 | CIRWATT B 410-ND1A-A0B00 | 552.57 | 105 | 0 | V | Q1 | 1 Semana
QB5D0 | CIRWATT B 410-ND1A-D0B00 | 552.57 | 105 | 0 | V | Q1 | 1 Semana
QB5E0 | CIRWATT B 410-ND1A-80B00 | 345.91 | 0 | 0 | S | Q1 | Consultar
QB610 | CIRWATT B 410-QT5A-40B10 | 392.02 | 106 | 0 | V | Q1 | 1 Semana
QB660 | CIRWATT B 410-QT5A-70B00 | 354.29 | 104 | 0 | V | Q1 | Consultar
QB670 | CIRWATT B 410-QT5A-90B00 | 354.29 | 104 | 0 | V | Q1 | Consultar
QB670T05 | CIRWATT B 410-QT5A-90B00;Contador Energia | 602.15 | 109 | 0 | A | Q1 | 1 Semana
QB670T06 | CIRWATT B 410-QT5A-90B00;Contador Energia | 602.15 | 109 | 0 | A | Q1 | 1 Semana
QB670T07 | CIRWATT B 410-QT5A-90B00;Contador Energia | 602.15 | 109 | 0 | A | Q1 | 1 Semana
QB670T08 | CIRWATT B 410-QT5A-90B00;Contador Energia | 748 | 109 | 0 | A | Q1 | 1 Semana
QB680 | CIRWATT B 410-QT5A-A0B00 | 543.67 | 104 | 0 | V | Q1 | Consultar
QB690 | CIRWATT B 410-QT5A-D0B00 | 543.67 | 104 | 0 | V | Q1 | Consultar
QB6A0 | CIRWATT B 410-QT5A-80B00 | 337.42 | 0 | 0 | S | Q1 | Consultar
QB740 | CIRWATT B 410-ND1A-70B00 | 464.56 | 105 | 0 | V | Q1 | 1 Semana
QB7B0 | CIRWATT B 410-ND1A-90B00 | 464.56 | 105 | 0 | V | Q1 | 1 Semana
QB7C0 | CIRWATT B 410-ND1A-A0B00 | 653.94 | 105 | 0 | V | Q1 | 1 Semana
QB7D0 | CIRWATT B 410-ND1A-D0B00 | 653.94 | 105 | 0 | V | Q1 | 1 Semana
QB7E0 | CIRWATT B 410-ND1A-80B00 | 442.44 | 0 | 0 | S | Q1 | Consultar
QB860 | CIRWATT B 410-QT5A-70B00 | 455.66 | 104 | 0 | V | Q1 | Consultar
QB870 | CIRWATT B 410-QT5A-90B00 | 455.66 | 104 | 0 | V | Q1 | Consultar
QB880 | CIRWATT B 410-QT5A-A0B00 | 645.03 | 104 | 0 | V | Q1 | Consultar
QB890 | CIRWATT B 410-QT5A-D0B00 | 645.03 | 104 | 0 | V | Q1 | Consultar
QB8A0 | CIRWATT B 410-QT5A-80B00 | 433.96 | 0 | 0 | S | Q1 | Consultar
QB8I0 | CIRWATT B 410-QT5A-B0B10;Contador Energia | 429.95 | 107 | 0 | A | Q1 | 1 Semana
QBF10 | CIRWATT B 410-NT5A-40B10 | 382.44 | 0 | 0 | S | Q1 | Consultar
QBF60 | CIRWATT B 410-NT5A-70B00 | 354.29 | 104 | 0 | V | Q1 | Consultar
QBF70 | CIRWATT B 410-NT5A-90B00 | 354.29 | 104 | 0 | V | Q1 | Consultar
QBF80 | CIRWATT B 410-NT5A-A0B00 | 543.67 | 104 | 0 | V | Q1 | Consultar
QBF90 | CIRWATT B 410-NT5A-D0B00 | 543.67 | 104 | 0 | V | Q1 | Consultar
QBFA0 | CIRWATT B 410-NT5A-80B00 | 337.42 | 0 | 0 | S | Q1 | Consultar
QBG60 | CIRWATT B 410-NT5A-70B00 | 455.66 | 104 | 0 | V | Q1 | Consultar
QBG70 | CIRWATT B 410-NT5A-90B00 | 455.66 | 104 | 0 | V | Q1 | Consultar
QBG80 | CIRWATT B 410-NT5A-A0B00 | 645.03 | 104 | 8433059110062 | V | Q1 | Consultar
QBG90 | CIRWATT B 410-NT5A-D0B00 | 645.03 | 104 | 0 | V | Q1 | Consultar
QBGA0 | CIRWATT B 410-NT5A-80B00 | 433.96 | 0 | 0 | S | Q1 | Consultar
QBH20 | CIRWATT B 410-MT5A-70B00 | 455.66 | 104 | 0 | V | Q1 | Consultar
QBH30 | CIRWATT B 410-MT5A-90B00 | 455.66 | 104 | 0 | V | Q1 | Consultar
QBH40 | CIRWATT B 410-MT5A-A0B00 | 645.03 | 104 | 0 | V | Q1 | Consultar
QBH50 | CIRWATT B 410-MT5A-D0B00 | 645.03 | 104 | 0 | V | Q1 | Consultar
QBH60 | CIRWATT B 410-MT5A-80B00 | 433.96 | 0 | 0 | S | Q1 | Consultar
QBK00 | CIRWATT B 405-VT5A-70B10 | 594.36 | 104 | 0 | A | Q1 | Consultar
QBK10 | CIRWATT B 405-VT5A-90B10 | 594.36 | 104 | 0 | A | Q1 | Consultar
QBK20 | CIRWATT B 405-VT5A-A0B10 | 774.71 | 104 | 0 | A | Q1 | Consultar
QBK30 | CIRWATT B 405-VT5A-C0B10 | 774.71 | 104 | 0 | A | Q1 | Consultar
QBL00 | CIRWATT B 402-VT5A-70B10 | 728.1 | 104 | 0 | A | Q1 | Consultar
QBL10 | CIRWATT B 402-VT5A-90B10 | 728.1 | 104 | 0 | A | Q1 | Consultar
QBL20 | CIRWATT B 402-VT5A-A0B10 | 949.02 | 104 | 0 | A | Q1 | Consultar
QBL30 | CIRWATT B 402-VT5A-C0B10 | 949.02 | 104 | 0 | A | Q1 | Consultar
QBL31M03 | CIRWATT B 212-BS4-43B-12;Contador energia | 188.29 | 0 | 0 | S | Q1 | Consultar
QBL31M04 | CIRWATT B 212-BS4-43B-12;Contador energia | 188.29 | 0 | 0 | S | Q1 | Consultar
QC114 | CIRWATT D 405-MT5A-14D;Contador energia | 1298.47 | 0 | 0 | S | Q1 | Consultar
QC210 | Cirwatt C 410-UT5C-10C00;Contador energia | 564.09 | 108 | 0 | V | Q1 | 1 Semana
QC210D01 | CIRWATT C 410-UD1C-10C00;Contador energia | 564.1 | 0 | 0 | S | Q1 | Consultar
QC210D02 | CIRWATT C 410-UD1C-10C00;Contador energia | 564.1 | 0 | 0 | S | Q1 | Consultar
QC210T01 | CIRWATT C 410-UT5C-10C00-210 100/5;Contador energia | 781.99 | 0 | 0 | S | Q1 | Consultar
QC210T02 | CIRWATT C 410-UT5C-10C00-210 200/5;Contador energia | 781.99 | 0 | 0 | S | Q1 | Consultar
QC210T03 | CIRWATT C 410-UT5C-10C00-210 500/5;Contador energia | 781.99 | 0 | 0 | S | Q1 | Consultar
QC210T04 | CIRWATT C 410-UT5C-10C00-400 1000/5;Contador energia | 922.91 | 0 | 0 | S | Q1 | Consultar
QC210T05 | CIRWATT C 410-UT5C-10C00-210 100/5;Contador energia | 781.99 | 0 | 0 | S | Q1 | Consultar
QC210T06 | CIRWATT C 410-UT5C-10C00-210 200/5;Contador energia | 781.99 | 0 | 0 | S | Q1 | Consultar
QC210T07 | CIRWATT C 410-UT5C-10C00-210 500/5;Contador energia | 781.99 | 0 | 0 | S | Q1 | Consultar
QC210T08 | CIRWATT C 410-UT5C-10C00-400 1000/5;Contador energia | 922.91 | 0 | 0 | S | Q1 | Consultar
QC214 | Cirwatt C 410-UT5C-14C00;Contador energia | 620.77 | 108 | 0 | V | Q1 | 1 Semana
QC215 | Cirwatt C 410-UT5C-15C00;Contador energia | 609.07 | 108 | 0 | V | Q1 | 1 Semana
QC220 | Cirwatt C 410-UT5C-20C00;Contador energia | 564.09 | 108 | 0 | V | Q1 | 1 Semana
QC220D01 | CIRWATT C 410-UD1C-20C00;Contador energia | 564.1 | 0 | 0 | S | Q1 | Consultar
QC220D02 | CIRWATT C 410-UD1C-20C00;Contador energia | 564.1 | 0 | 0 | S | Q1 | Consultar
QC224 | Cirwatt C 410-UT5C-24C00;Contador energia | 620.77 | 108 | 0 | V | Q1 | 1 Semana
QC225 | Cirwatt C 410-UT5C-25C00;Contador energia | 609.07 | 108 | 0 | V | Q1 | 1 Semana
QC230 | Cirwatt C 410-UT5C-30C00;Contador energia | 701.31 | 108 | 0 | V | Q1 | 1 Semana
QC270 | Cirwatt C 410-UT5C-70C00;Contador energia | 599.47 | 108 | 0 | V | Q1 | 1 Semana
QC280 | Cirwatt C 410-UT5C-90C00;Contador energia | 599.47 | 108 | 0 | V | Q1 | 1 Semana
QC290 | Cirwatt C 410-UT5C-80C00;Contador energia | 599.47 | 108 | 0 | V | Q1 | 1 Semana
QC2A0 | Cirwatt C 410-UT5C-A0C00;Contador energia | 736.69 | 108 | 0 | V | Q1 | 1 Semana
QC310 | Cirwatt C 410-UD1C-10C00;Contador energia | 564.09 | 108 | 0 | V | Q1 | 1 Semana
QC314 | Cirwatt C 410-UD1C-14C00;Contador energia | 620.77 | 108 | 0 | V | Q1 | 1 Semana
QC315 | Cirwatt C 410-UD1C-15C00;Contador energia | 609.07 | 108 | 0 | V | Q1 | 1 Semana
QC320 | Cirwatt C 410-UD1C-20C00;Contador energia | 564.09 | 108 | 0 | V | Q1 | 1 Semana
QC324 | Cirwatt C 410-UD1C-24C00;Contador energia | 620.77 | 108 | 0 | V | Q1 | 1 Semana
QC325 | Cirwatt C 410-UD1C-25C00;Contador energia | 609.07 | 108 | 0 | V | Q1 | 1 Semana
QC330 | Cirwatt C 410-UD1C-30C00;Contador energia | 701.31 | 108 | 0 | V | Q1 | 1 Semana
QC370 | Cirwatt C 410-UD1C-70C00;Contador energia | 599.47 | 108 | 0 | V | Q1 | 1 Semana
QC380 | Cirwatt C 410-UD1C-90C00;Contador energia | 599.47 | 108 | 0 | V | Q1 | 1 Semana
QC390 | Cirwatt C 410-UD1C-80C00;Contador energia | 599.47 | 108 | 0 | V | Q1 | 1 Semana
QC3A0 | Cirwatt C 410-UD1C-A0C00;Contador energia | 736.69 | 108 | 0 | V | Q1 | 1 Semana
QC410 | Cirwatt C 410-UT5C-10C10;Contador energia | 659.98 | 108 | 0 | V | Q1 | 1 Semana
QC420 | Cirwatt C 410-UT5C-20C10;Contador energia | 659.98 | 108 | 0 | V | Q1 | 1 Semana
QC430 | Cirwatt C 410-UT5C-30C10;Contador energia | 797.2 | 108 | 0 | V | Q1 | 1 Semana
QC470 | Cirwatt C 410-UT5C-70C10;Contador energia | 695.36 | 108 | 0 | V | Q1 | 1 Semana
QC480 | Cirwatt C 410-UT5C-90C10;Contador energia | 695.36 | 108 | 0 | V | Q1 | 1 Semana
QC490 | Cirwatt C 410-UT5C-80C10;Contador energia | 695.36 | 108 | 0 | V | Q1 | 1 Semana
QC4A0 | Cirwatt C 410-UT5C-A0C10;Contador energia | 832.58 | 108 | 0 | V | Q1 | 1 Semana
QC510 | Cirwatt C 410-UD1C-10C10;Contador energia | 659.98 | 108 | 0 | V | Q1 | 1 Semana
QC520 | Cirwatt C 410-UD1C-20C10;Contador energia | 659.98 | 108 | 0 | V | Q1 | 1 Semana
QC530 | Cirwatt C 410-UD1C-30C10;Contador energia | 797.2 | 108 | 0 | V | Q1 | 1 Semana
QC570 | Cirwatt C 410-UD1C-70C10;Contador energia | 695.36 | 108 | 0 | V | Q1 | 1 Semana
QC580 | Cirwatt C 410-UD1C-90C10;Contador energia | 695.36 | 108 | 0 | V | Q1 | 1 Semana
QC590 | Cirwatt C 410-UD1C-80C10;Contador energia | 695.36 | 108 | 0 | V | Q1 | 1 Semana
QC5A0 | Cirwatt C 410-UD1C-A0C10;Contador energia | 832.58 | 108 | 0 | V | Q1 | 1 Semana
QD110 | CIRWATT D 405-MT5A-10D;Contador energia | 1145.74 | 0 | 0 | S | Q1 | Consultar
QD115 | CIRWATT D 405-MT5A-15D;Contador energia | 1269.94 | 0 | 0 | S | Q1 | Consultar
QD120 | CIRWATT D 405-MT5A-20D;Contador energia | 1145.74 | 0 | 0 | S | Q1 | Consultar
QD124 | CIRWATT D 405-MT5A-24D;Contador energia | 1298.47 | 0 | 0 | S | Q1 | Consultar
QD125 | CIRWATT D 405-MT5A-25D;Contador energia | 1269.94 | 0 | 0 | S | Q1 | Consultar
QD130 | CIRWATT D 405-MT5A-30D;Contador energia | 1282.3 | 0 | 0 | S | Q1 | Consultar
QD510 | CIRWATT D 402-MT5A-10D;Contador energia | 1414.05 | 0 | 0 | S | Q1 | Consultar
QD514 | CIRWATT D 402-MT5A-14D;Contador energia | 1591.25 | 0 | 0 | S | Q1 | Consultar
QD515 | CIRWATT D 402-MT5A-15D;Contador energia | 1556.3 | 0 | 0 | S | Q1 | Consultar
QD520 | CIRWATT D 402-MT5A-20D;Contador energia | 1414.05 | 0 | 0 | S | Q1 | Consultar
QD524 | CIRWATT D 402-MT5A-24D;Contador energia | 1591.25 | 0 | 0 | S | Q1 | Consultar
QD525 | CIRWATT D 402-MT5A-25D;Contador energia | 1556.3 | 0 | 0 | S | Q1 | Consultar
QD530 | CIRWATT D 402-MT5A-30D;Contador energia | 1571.45 | 0 | 0 | S | Q1 | Consultar
QP100 | CIRWATT B 212-ES4A-23P23;contador prepago | Consultar | 105 | 0 | A | Q1 | Consultar
QP300 | CIRWATT B 410-QD1A-20P22;Contador prepagp | Consultar | 105 | 0 | A | Q1 | Consultar
R10831 | Computer Max 6 ;Regulador | 208.17 | 121 | 8433059071837 | V | R1 | 1 Semana
R108310010000 | Computer Max 6 ;Regulador | 233.59 | 121 | 8433059082611 | V | R1 | 1 Semana
R108310020000 | Computer Max 6 ;Regulador | 233.59 | 121 | 8433059074401 | V | R1 | 1 Semana
R108310040000 | Computer Max 6 ;Regulador | 233.59 | 121 | 8433059079369 | V | R1 | 1 Semana
R10842 | Computer Max 12;Regulador | 291.81 | 121 | 8433059071844 | V | R1 | 1 Semana
R108420010000 | Computer Max 12;Regulador | 318.38 | 121 | 8433059087753 | V | R1 | 1 Semana
R108420020000 | Computer Max 12;Regulador | 318.27 | 121 | 8433059078942 | V | R1 | 1 Semana
R108420040000 | Computer Max 12;Regulador | 318.27 | 121 | 8433059074418 | V | R1 | 1 Semana
R10851 | Computer Max 6f ;Regulador | 270.63 | 122 | 8433059081935 | V | R1 | 1 Semana
R10862 | Computer Max 12f;Regulador | 379.34 | 122 | 8433059081942 | V | R1 | 1 Semana
R11211 | Dir ;Rele | 132.85 | 122 | 8433059093969 | V | R1 | 1 Semana
R11300 | Computer 9G-3TR 400V;Regulador | 621.31 | 121 | 8433059048860 | V | R1 | 1 Semana
R11302 | Computer 9G-3TR 690V;Regulador | 637.96 | 121 | 8433059048884 | V | R1 | 1 Semana
R12011 | Computer Plus T8; Regulador | 697.29 | 121 | 8433059048891 | V | R1 | 1 Semana
R12012 | Computer Plus T8-C; Regulador | 719.47 | 121 | 8433059064204 | V | R1 | 1 Semana
R12111 | Computer Plus T8 CDI; Regulador | 743.05 | 121 | 8433059094775 | V | R1 | 1 Semana
R12211 | Computer Plus T14; Regulador | 717.03 | 121 | 8433059048907 | V | R1 | 1 Semana
R12212 | Computer Plus T14 CDI ; Regulador | 761.49 | 121 | 8433059100667 | V | R1 | 1 Semana
R12213 | Computer Plus T14-C ; Regulador | 739.65 | 121 | 8433059064211 | V | R1 | 1 Semana
R12511 | Computer plus-TF; Regulador | 728.05 | 122 | 8433059048914 | V | R1 | 1 Semana
R12611 | Computer plus-TF CDI; Regulador | 736.8 | 122 | 8433059072070 | V | R1 | 1 Semana
R13831 | Computer Smart 6 ;Regulador | 312.26 | 121 | 8433059108229 | V | R1 | 1 Semana
R138310010000 | Computer Smart 6 ;Regulador | 350.4 | 121 | 8433059108236 | V | R1 | 1 Semana
R138310020000 | Computer Smart 6 ;Regulador | 350.4 | 121 | 8433059108243 | V | R1 | 1 Semana
R138310040000 | Computer Smart 6 ;Regulador | 350.4 | 121 | 8433059108250 | V | R1 | 1 Semana
R13842 | Computer Smart 12 ;Regulador | 437.7 | 121 | 8433059108267 | V | R1 | 1 Semana
R138420010000 | Computer Smart 12 ;Regulador | 477.4 | 121 | 8433059108274 | V | R1 | 1 Semana
R138420020000 | Computer Smart 12 ;Regulador | 477.4 | 121 | 8433059108281 | V | R1 | 1 Semana
R138420040000 | Computer Smart 12 ;Regulador | 477.4 | 121 | 8433059108298 | V | R1 | 1 Semana
R20114 | CV-23/2,5;Condensador | 170.85 | 127 | 8433059049034 | V | R2 | 1 Semana
R20116 | CV-23/3,75;Condensador | 187.27 | 127 | 8433059049041 | V | R2 | 1 Semana
R20118 | CV-23/5 ;Condensador | 238.22 | 127 | 8433059049058 | V | R2 | 1 Semana
R2011A | CV-23/7,5;Condensador | 259.56 | 127 | 8433059049065 | V | R2 | 1 Semana
R2011C | CV-23/10 ;Condensador | 296.52 | 127 | 8433059049072 | V | R2 | 1 Semana
R2011D | CV-23/12,5;Condensador | 342.52 | 127 | 8433059049089 | V | R2 | 1 Semana
R2011E | CV-23/15 ;Condensador | 360.59 | 127 | 8433059049096 | V | R2 | 1 Semana
R20134 | CV-40/2,5;Condensador | 117.6 | 127 | 8433059049126 | V | R2 | 1 Semana
R20138 | CV-40/5;Condensador | 135.14 | 127 | 8433059049133 | V | R2 | 1 Semana
R2013A | CV-40/7,5;Condensador | 144.63 | 127 | 8433059049157 | V | R2 | 1 Semana
R2013C | CV-40/10;Condensador | 154.14 | 127 | 8433059049164 | V | R2 | 1 Semana
R2013D | CV-40/12,5;Condensador | 194.5 | 127 | 8433059049171 | V | R2 | 1 Semana
R2013E | CV-40/15;Condensador | 208.91 | 127 | 8433059049188 | V | R2 | 1 Semana
R2013F | CV-40/20;Condensador | 273.17 | 127 | 8433059049195 | V | R2 | 1 Semana
R2013G | CV-40/25;Condensador | 326.26 | 127 | 8433059049201 | V | R2 | 1 Semana
R20144 | CV-44/2,5;Condensador | 130.56 | 127 | 8433059049218 | V | R2 | 1 Semana
R20148 | CV-44/5;Condensador | 149.74 | 127 | 8433059049225 | V | R2 | 1 Semana
R2014A | CV-44/7,5;Condensador | 160.7 | 127 | 8433059049232 | V | R2 | 1 Semana
R2014C | CV-44/10;Condensador | 170.93 | 127 | 8433059049249 | V | R2 | 1 Semana
R2014D | CV-44/12,5;Condensador | 215.65 | 127 | 8433059049256 | V | R2 | 1 Semana
R2014E | CV-44/15;Condensador | 232.22 | 127 | 8433059049263 | V | R2 | 1 Semana
R2014F | CV-44/20;Condensador | 303.13 | 127 | 8433059049270 | V | R2 | 1 Semana
R2014G | CV-44/25;Condensador | 358.91 | 127 | 8433059049287 | V | R2 | 1 Semana
R2014H | CV-44/30;Condensador | 376.09 | 0 | 8433059092849 | B | R2 | Consultar
R2014J | CV-44/30;Condensador | 376.09 | 127 | 8433059094904 | A | R2 | 1 Semana
R20154 | CV-46/2,5;Condensador | 132.19 | 127 | 8433059109141 | V | R2 | 1 Semana
R20158 | CV-46/5 ;Condensador | 154.41 | 127 | 8433059049294 | V | R2 | 1 Semana
R2015A | CV-46/7,5;Condensador | 161.54 | 127 | 8433059049300 | V | R2 | 1 Semana
R2015C | CV-46/10;Condensador | 185.67 | 127 | 8433059049317 | V | R2 | 1 Semana
R2015D | CV-46/12,5;Condensador | 216.43 | 127 | 8433059049324 | V | R2 | 1 Semana
R2015E | CV-46/15;Condensador | 239.16 | 127 | 8433059049331 | V | R2 | 1 Semana
R2031C | CQ-23/10;Condensador | 326.02 | 127 | 8433059050283 | V | R2 | 1 Semana
R2031D | CQ-23/12,5;Condensador | 394.07 | 127 | 0 | V | R2 | 1 Semana
R2031E | CQ-23/15;Condensador | 431.65 | 127 | 8433059050290 | V | R2 | 1 Semana
R2031F | CQ-23/20;Condensador | 491.07 | 127 | 8433059050306 | V | R2 | 1 Semana
R2031G | CQ-23/25;Condensador | 596.09 | 127 | 8433059050313 | V | R2 | 1 Semana
R2031H | CQ-23/30;Condensador | 671.6 | 127 | 8433059050320 | V | R2 | 1 Semana
R2033C | CQ-40/10;Condensador | 273.36 | 127 | 0 | V | R2 | 1 Semana
R2033D | CQ-40/12,5;Condensador | 281.28 | 127 | 8433059050344 | V | R2 | 1 Semana
R2033E | CQ-40/15;Condensador | 269.16 | 127 | 8433059050351 | V | R2 | 1 Semana
R2033F | CQ-40/20;Condensador | 322.32 | 127 | 8433059050368 | V | R2 | 1 Semana
R2033G | CQ-40/25;Condensador | 340.49 | 127 | 8433059050375 | V | R2 | 1 Semana
R2033H | CQ-40/30;Condensador | 401.42 | 127 | 8433059050382 | V | R2 | 1 Semana
R2033J | CQ-40/40;Condensador | 481.83 | 127 | 8433059050399 | V | R2 | 1 Semana
R2033K | CQ-40/50;Condensador | 548.68 | 127 | 8433059050405 | V | R2 | 1 Semana
R2034E | CQ-44/15;Condensador | 298.85 | 127 | 8433059050429 | V | R2 | 1 Semana
R2034F | CQ-44/20;Condensador | 357.35 | 127 | 8433059096892 | V | R2 | 1 Semana
R2034G | CQ-44/25;Condensador | 378.12 | 127 | 8433059050436 | V | R2 | 1 Semana
R2034H | CQ-44/30;Condensador | 444.87 | 127 | 8433059050443 | V | R2 | 1 Semana
R2034J | CQ-44/40;Condensador | 530.12 | 127 | 8433059050450 | V | R2 | 1 Semana
R2034K | CQ-44/50;Condensador | 603.65 | 127 | 8433059050467 | V | R2 | 1 Semana
R2035C | CQ-46/10;Condensador | 316.35 | 127 | 8433059090241 | V | R2 | Consultar
R2035D | CQ-46/12,5;Condensador | 316.35 | 127 | 8433059072216 | V | R2 | Consultar
R2035E | CQ-46/15;Condensador | 345.15 | 127 | 8433059078157 | V | R2 | Consultar
R2035F | CQ-46/20;Condensador | 412.75 | 127 | 8433059050481 | V | R2 | Consultar
R2035G | CQ-46/25;Condensador | 436.74 | 127 | 8433059050498 | V | R2 | Consultar
R2035H | CQ-46/30;Condensador | 513.84 | 127 | 8433059050504 | V | R2 | Consultar
R2035J | CQ-46/40;Condensador | 612.29 | 127 | 8433059050511 | V | R2 | Consultar
R2035K | CQ-46/50;Condensador | 697.22 | 127 | 8433059050528 | V | R2 | Consultar
R2035L | CQ-46/60;Condensador | 726 | 127 | 8433059050535 | V | R2 | Consultar
R20514 | CLZ-FP 23/2,5;Condensador | 108.4 | 123 | 8433059050580 | V | R2 | Consultar
R20517 | CLZ-FP 23/4;Condensador | 130.65 | 123 | 8433059050603 | V | R2 | Consultar
R20518 | CLZ-FP 23/5;Condensador | 137.84 | 123 | 8433059050610 | V | R2 | Consultar
R2051A | CLZ-FP 23/7,5;Condensador | 152.2 | 123 | 8433059050634 | V | R2 | Consultar
R2051C | CLZ-FP 23/10;Condensador | 218.77 | 123 | 8433059050641 | V | R2 | Consultar
R2051D | CLZ-FP 23/12,5;Condensador | 344.55 | 123 | 8433059050658 | V | R2 | Consultar
R2051E | CLZ-FP 23/15;Condensador | 406.34 | 123 | 8433059050665 | V | R2 | Consultar
R20553 | CLZ-FP 52/2 ;Condensador | 100.35 | 123 | 0 | V | R2 | Consultar
R20554 | CLZ-FP 52/2,5;Condensador | 103.42 | 123 | 0 | V | R2 | Consultar
R20555 | CLZ-FP 52/3 ;Condensador | 110.24 | 123 | 8433059050979 | V | R2 | Consultar
R20557 | CLZ-FP 52/4 ;Condensador | 114.71 | 123 | 8433059050986 | V | R2 | Consultar
R20558 | CLZ-FP 52/5 ;Condensador | 122.64 | 123 | 8433059050993 | V | R2 | Consultar
R20559 | CLZ-FP 52/6,25;Condensador | 130.33 | 123 | 8433059051006 | V | R2 | Consultar
R2055A | CLZ-FP 52/7,5;Condensador; | 139.4 | 123 | 0 | V | R2 | Consultar
R2055B | CLZ-FP 52/8 ;Condensador | 143.03 | 123 | 8433059051020 | V | R2 | Consultar
R2055C | CLZ-FP 52/10;Condensador | 151.94 | 123 | 8433059051037 | V | R2 | Consultar
R2055D | CLZ-FP 52/12,5;Condensador | 196.89 | 123 | 8433059051044 | V | R2 | Consultar
R2055E | CLZ-FP 52/15;Condensador | 209.05 | 123 | 8433059051051 | V | R2 | Consultar
R2055F | CLZ-FP 52/20;Condensador | 244.6 | 123 | 8433059051068 | V | R2 | Consultar
R2055G | CLZ-FP 52/25;Condensador | 327.36 | 123 | 8433059051075 | V | R2 | Consultar
R2055H | CLZ-FP 52/30;Condensador | 426.06 | 123 | 0 | V | R2 | Consultar
R2055J | CLZ-FP 52/40;Condensador | 515.46 | 123 | 8433059075538 | V | R2 | Consultar
R2055K | CLZ-FP 52/50;Condensador | 699.77 | 123 | 8433059075200 | V | R2 | Consultar
R20574 | CLZ-FPT 44/2,5N;Condensador | 65.04 | 123 | 8433059051082 | V | R2 | 1 Semana
R20575 | CLZ-FPT 44/3N;Condensador | 66.59 | 123 | 8433059051099 | V | R2 | 1 Semana
R20578 | CLZ-FPT 44/5N;Condensador | 74.06 | 123 | 8433059051105 | V | R2 | 1 Semana
R20579 | CLZ-FPT 44/6,25N;Condensador | 77.49 | 123 | 8433059051112 | V | R2 | 1 Semana
R2057A | CLZ-FPT 44/7,5N;Condensador | 81.89 | 123 | 8433059078232 | V | R2 | 1 Semana
R2057C | CLZ-FP 44/10N;Condensador | 91.4 | 123 | 8433059051129 | V | R2 | 1 Semana
R2057D | CLZ-FP 44/12,5N;Condensador | 99.84 | 123 | 8433059051136 | V | R2 | 1 Semana
R2057E | CLZ-FP 44/15N;Condensador | 107.74 | 123 | 8433059051143 | V | R2 | 1 Semana
R2057F | CLZ-FP 44/20N;Condensador | 150.35 | 123 | 8433059051150 | V | R2 | 1 Semana
R2057G | CLZ-FP 44/25N;Condensador | 164.64 | 123 | 8433059051167 | V | R2 | 1 Semana
R2057H | CLZ-FP 44/30N;Condensador | 193.31 | 123 | 8433059051174 | V | R2 | 1 Semana
R2057J | CLZ-FP 44/40N;Condensador | 268.39 | 123 | 8433059051198 | V | R2 | Consultar
R2057K | CLZ-FP 44/50N;Condensador | 319.45 | 123 | 8433059051204 | V | R2 | Consultar
R2057M | CLZ-FP 44/18,2N;Condensador | 143.21 | 123 | 8433059051211 | V | R2 | 1 Semana
R20589 | CLZ-FP 46/6,25;Condensador | 76.5 | 123 | 8433059051228 | V | R2 | Consultar
R2058D | CLZ-FP 46/12,5;Condensador | 102.85 | 123 | 0 | V | R2 | Consultar
R2058E | CLZ-FP 46/15;Condensador | 131.9 | 123 | 0 | V | R2 | Consultar
R2058G | CLZ-FP 46/25;Condensador | 167.49 | 123 | 8433059051259 | V | R2 | Consultar
R2058H | CLZ-FP 46/30;Condensador | 235.15 | 123 | 8433059051266 | V | R2 | Consultar
R2058L | CLZ-FP 46/19;Condensador | 150.41 | 123 | 8433059051273 | V | R2 | Consultar
R20618 | CSF-5-230 ;Condensador | 403.69 | 0 | 0 | B | R2 | Consultar
R2061A | CSF-7,5-230;Condensador | 435.55 | 0 | 0 | B | R2 | Consultar
R2061C | CSF-10-230 ;Condensador | 488.75 | 0 | 8433059051297 | B | R2 | Consultar
R2061D | CSF-12,5-230;Condensador | 518.11 | 0 | 8433059087326 | B | R2 | Consultar
R2061E | CSF-15-230 ;Condensador | 618.92 | 0 | 8433059083755 | B | R2 | Consultar
R2061F | CSF-20-230 ;Condensador | 857.91 | 0 | 0 | B | R2 | Consultar
R2061G | CSF-25-230 ;Condensador | 988.08 | 0 | 0 | B | R2 | Consultar
R2061H | CSF-30-230 ;Condensador | 1148.85 | 0 | 0 | B | R2 | Consultar
R2061J | CSF-40-230 ;Condensador | 1298.62 | 0 | 8433059051303 | B | R2 | Consultar
R2066C | CSF-10-550 ;Condensador | 465.57 | 0 | 8433059051495 | B | R2 | Consultar
R2066E | CSF-15-550 ;Condensador | 556.23 | 0 | 0 | B | R2 | Consultar
R2066F | CSF-20-550 ;Condensador | 647.54 | 0 | 0 | B | R2 | Consultar
R2066G | CSF-25-550 ;Condensador | 742.91 | 0 | 0 | B | R2 | Consultar
R2066H | CSF-30-550 ;Condensador | 834.5 | 0 | 0 | B | R2 | Consultar
R2066J | CSF-40-550 ;Condensador | 1015.99 | 0 | 8433059080938 | B | R2 | Consultar
R2066K | CSF-50-550 ;Condensador | 1197.15 | 0 | 0 | B | R2 | Consultar
R2066L | CSF-60-550 ;Condensador | 1377.8 | 0 | 0 | B | R2 | Consultar
R2066M | CSF-70-550 ;Condensador | 1582.06 | 0 | 0 | B | R2 | Consultar
R20718 | CSM-5-230 ;Condensador | 465.51 | 0 | 8433059115562 | B | R2 | Consultar
R2071A | CSM-7,5-230 ;Condensador | 495.39 | 0 | 8433059083656 | B | R2 | Consultar
R2071C | CSM-10-230 ;Condensador | 596.32 | 0 | 8433059051501 | B | R2 | Consultar
R2071D | CSM-12,5-230;Condensador | 618.98 | 0 | 8433059107413 | B | R2 | Consultar
R2071E | CSM-15-230 ;Condensador | 721.98 | 0 | 8433059051518 | B | R2 | Consultar
R2071F | CSM-20-230 ;Condensador | 929.52 | 0 | 8433059111540 | B | R2 | Consultar
R2071G | CSM-25-230 ;Condensador | 1090.67 | 0 | 0 | B | R2 | Consultar
R2071H | CSM-30-230 ;Condensador | 1259.58 | 0 | 8433059051525 | B | R2 | Consultar
R20948 | CSM-5-440 ;Condensador | 308.05 | 0 | 8433059069148 | B | R2 | Consultar
R2094A | CSM-7,5-440 ;Condensador | 320.39 | 0 | 8433059070410 | B | R2 | Consultar
R2094C | CSM-10-440 ;Condensador | 335.42 | 0 | 8433059069131 | B | R2 | Consultar
R2094D | CSM-12,5-440 ;Condensador | 349.82 | 0 | 8433059067052 | B | R2 | Consultar
R2094E | CSM-15-440 ;Condensador | 396.06 | 0 | 8433059071851 | B | R2 | Consultar
R2094F | CSM-20-440;Condensador | 420.34 | 0 | 8433059069124 | B | R2 | Consultar
R2094G | CSM-25-440 ;Condensador | 476.44 | 0 | 8433059069797 | B | R2 | Consultar
R2094H | CSM-30-440 ;Condensador | 558.03 | 0 | 8433059068691 | B | R2 | Consultar
R2094J | CSM-37,5-440 ;Condensador | 672.69 | 0 | 8433059070090 | B | R2 | Consultar
R2094K | CSM-50-440 ;Condensador | 809.63 | 0 | 8433059066802 | B | R2 | Consultar
R2094L | CSM-60-440 ;Condensador | 911.32 | 0 | 8433059067588 | B | R2 | Consultar
R2094M | CSM-75-440 ;Condensador | 981.27 | 0 | 8433059069919 | B | R2 | Consultar
R20958 | CSF- 5 - 440;Condensador | 300.36 | 0 | 8433059098544 | B | R2 | Consultar
R2095A | CSF-7,5-440 ;Condensador | 310.93 | 0 | 8433059070328 | B | R2 | Consultar
R2095C | CSF-10-440 ;Condensador | 304.43 | 0 | 8433059069780 | B | R2 | Consultar
R2095D | CSF- 12,5 - 440;Condensador | 318.41 | 0 | 8433059084943 | B | R2 | Consultar
R2095E | CSF-15-440 ;Condensador | 352.3 | 0 | 8433059071974 | B | R2 | Consultar
R2095F | CSF-20-440 ;Condensador | 397.24 | 0 | 8433059073558 | B | R2 | Consultar
R2095G | CSF-25-440 ;Condensador | 438.73 | 0 | 8433059082109 | B | R2 | Consultar
R2095H | CSF-30-440 ;Condensador | 526.36 | 0 | 8433059075552 | B | R2 | Consultar
R2095J | CSF-37,5-440 ;Condensador | 589.91 | 0 | 8433059072711 | B | R2 | Consultar
R2095K | CSF-50-440 ;Condensador | 699.9 | 0 | 8433059071264 | B | R2 | Consultar
R2095L | CSF-60-440 ;Condensador | 725.06 | 0 | 8433059073398 | B | R2 | Consultar
R2095P | CSF-75-440 ;Condensador | 856.22 | 0 | 8433059070007 | B | R2 | Consultar
R2095Q | CSF-100-440 ;Condensador | 1002.54 | 0 | 8433059070496 | B | R2 | Consultar
R21574 | CLP-44/2,5;Condensador | 224.24 | 132 | 8433059105907 | V | R2 | 2 semanas
R21575 | CLP-44/3;Condensador | 225.74 | 132 | 8433059105914 | V | R2 | 2 semanas
R21578 | CLP-44/5;Condensador | 239.67 | 132 | 8433059105921 | V | R2 | 2 semanas
R21579 | CLP-44/6,25;Condensador | 252.85 | 132 | 8433059105938 | V | R2 | 2 semanas
R2157A | CLP-44/7,5;Condensador | 256.73 | 132 | 8433059105945 | V | R2 | 2 semanas
R2173G | CSMM-37, 5-440 ;Condensador | 1248.94 | 0 | 8433059070014 | B | R2 | Consultar
R2173H | CSMM-25-440 ;Condensador | 1108.94 | 0 | 8433059066840 | B | R2 | Consultar
R2173J | CSMM-50-440 ;Condensador | 1377.7 | 0 | 8433059078249 | B | R2 | Consultar
R2173K | CSMM-60-440 ;Condensador | 1632.06 | 0 | 8433059078980 | B | R2 | Consultar
R2173L | CSMM-75-440 ;Condensador | 1949.8 | 0 | 8433059079086 | B | R2 | Consultar
R2173M | CSMM-100-440 ;Condensador | 2011.13 | 0 | 8433059069537 | B | R2 | Consultar
R2173N | CSMM-120-440 ;Condensador | 2730.99 | 0 | 8433059069988 | B | R2 | Consultar
R22574 | CLP-C-44/2,5;Condensador | 378.96 | 132 | 8433059106010 | A | R2 | Consultar
R22575 | CLP-C-44/3;Condensador | 388.78 | 132 | 8433059106027 | A | R2 | Consultar
R22578 | CLP-C-44/5;Condensador | 398.23 | 132 | 8433059106034 | A | R2 | Consultar
R22579 | CLP-C-44/6,25;Condensador | 413.39 | 132 | 8433059106041 | A | R2 | Consultar
R2257A | CLP-C-44/7,5;Condensador | 416.52 | 132 | 8433059106058 | A | R2 | Consultar
R2257C | CLP-C-44/10;Condensador | 417.56 | 132 | 8433059106065 | A | R2 | Consultar
R2257D | CLP-C-44/12,5;Condensador | 420.86 | 132 | 8433059106089 | A | R2 | Consultar
R2257E | CLP-C-44/15;Condensador | 436.13 | 132 | 8433059106096 | A | R2 | Consultar
R2257F | CLP-C-44/20;Condensador | 483.09 | 132 | 0 | A | R2 | Consultar
R2257G | CLP-C-44/25;Condensador | 501.72 | 132 | 8433059134501 | A | R2 | Consultar
R2321C | CSB-23/10;Condensador | 385.24 | 124 | 8433059117528 | V | R2 | 1 Semana
R2321D | CSB-23/12,5;Condensador | 415.42 | 124 | 8433059117535 | V | R2 | 1 Semana
R2321E | CSB-23/15;Condensador | 451.43 | 124 | 8433059117542 | V | R2 | 1 Semana
R2321F | CSB-23/20;Condensador | 619.41 | 124 | 8433059117559 | V | R2 | 1 Semana
R2321G | CSB-23/25;Condensador | 778.31 | 124 | 8433059117566 | V | R2 | 1 Semana
R2321H | CSB-23/30;Condensador | 849.23 | 124 | 8433059117573 | V | R2 | 1 Semana
R2321J | CSB-23/40;Condensador | 1098.81 | 124 | 8433059117580 | V | R2 | 1 Semana
R2321K | CSB-23/50;Condensador | 1327.08 | 124 | 8433059117597 | V | R2 | 1 Semana
R2323E | CSB-40/15;Condensador | 310.02 | 124 | 8433059117603 | V | R2 | 1 Semana
R2323F | CSB-40/20;Condensador | 358.23 | 124 | 8433059114206 | V | R2 | 1 Semana
R2323G | CSB-40/25;Condensador | 411.56 | 124 | 8433059114220 | V | R2 | 1 Semana
R2323H | CSB-40/30;Condensador | 434.23 | 124 | 8433059114176 | V | R2 | 1 Semana
R2323J | CSB-40/40;Condensador | 535.51 | 124 | 8433059114275 | V | R2 | 1 Semana
R2323K | CSB-40/50;Condensador | 609.81 | 124 | 8433059114268 | V | R2 | 1 Semana
R2323L | CSB-40/60;Condensador | 695.03 | 124 | 8433059114169 | V | R2 | 1 Semana
R2323Q | CSB-40/80;Condensador | 879.88 | 124 | 8433059114152 | V | R2 | 1 Semana
R2323R | CSB-40/100;Condensador | 1041.33 | 124 | 8433059117610 | V | R2 | 1 Semana
R2324E | CSB-44/15;Condensador | 344.06 | 124 | 8433059117627 | V | R2 | 1 Semana
R2324F | CSB-44/20;Condensador | 397.17 | 124 | 8433059117634 | V | R2 | 1 Semana
R2324G | CSB-44/25;Condensador | 456.89 | 124 | 8433059117641 | V | R2 | 1 Semana
R2324H | CSB-44/30;Condensador | 480.97 | 124 | 8433059114213 | V | R2 | 1 Semana
R2324J | CSB-44/40;Condensador | 594.83 | 124 | 8433059114299 | V | R2 | 1 Semana
R2324K | CSB-44/50;Condensador | 676.39 | 124 | 8433059114282 | V | R2 | 1 Semana
R2324L | CSB-44/60;Condensador | 771.4 | 124 | 8433059114183 | V | R2 | 1 Semana
R2324Q | CSB-44/80;Condensador | 975.42 | 124 | 8433059114190 | V | R2 | 1 Semana
R2324R | CSB-44/100;Condensador | 1156.25 | 124 | 8433059124595 | V | R2 | 1 Semana
R2325E | CSB-46/15;Condensador | 364.5 | 124 | 8433059117658 | V | R2 | 1 Semana
R2325F | CSB-46/20;Condensador | 423.13 | 124 | 8433059117665 | V | R2 | 1 Semana
R2325G | CSB-46/25;Condensador | 508.3 | 124 | 8433059117672 | V | R2 | 1 Semana
R2325H | CSB-46/30;Condensador | 527.21 | 124 | 8433059114336 | V | R2 | 1 Semana
R2325J | CSB-46/40;Condensador | 644.09 | 124 | 8433059117689 | V | R2 | 1 Semana
R2325K | CSB-46/50;Condensador | 734.34 | 124 | 8433059114329 | V | R2 | 1 Semana
R2325L | CSB-46/60;Condensador | 849.79 | 124 | 8433059114305 | V | R2 | 1 Semana
R2325Q | CSB-46/80;Condensador | 1062.47 | 124 | 8433059114343 | V | R2 | 1 Semana
R2325R | CSB-46/100;Condensador | 1248.06 | 124 | 8433059114312 | V | R2 | 1 Semana
R2326C | CSB-52/10;Condensador | 289.52 | 124 | 0 | V | R2 | Consultar
R2326E | CSB-52/15;Condensador | 382.01 | 124 | 0 | V | R2 | Consultar
R2326F | CSB-52/20;Condensador | 473.23 | 124 | 0 | V | R2 | Consultar
R2326G | CSB-52/25;Condensador | 569.54 | 124 | 8433059131524 | V | R2 | Consultar
R2326H | CSB-52/30;Condensador | 661.92 | 124 | 8433059130886 | V | R2 | Consultar
R2326J | CSB-52/40;Condensador | 819.71 | 124 | 0 | V | R2 | Consultar
R2326K | CSB-52/50;Condensador | 998.12 | 124 | 8433059128135 | V | R2 | Consultar
R2326L | CSB-52/60;Condensador | 1175.2 | 124 | 0 | V | R2 | Consultar
R2326M | CSB-52/70;Condensador | 1375.41 | 124 | 8433059125523 | V | R2 | Consultar
R2327C | CSB-110/10 | 304.86 | 124 | 0 | V | R2 | 1 Semana
R2327F | CSB-110/20 | 494.04 | 124 | 0 | V | R2 | 1 Semana
R2327H | CSB-110/30 | 671.51 | 124 | 0 | V | R2 | 1 Semana
R2327J | CSB-110/40 | 858.96 | 124 | 8433059128524 | V | R2 | 1 Semana
R2327K | CSB-110/50 | 1016.86 | 124 | 0 | V | R2 | 1 Semana
R2327L | CSB-110/60 | 1198.35 | 124 | 8433059119652 | V | R2 | 1 Semana
R2327M | CSB-110/70 | 1407.39 | 124 | 8433059129644 | V | R2 | 1 Semana
R23288 | CSB-2340/5;Condensador | 282.48 | 125 | 8433059125745 | V | R2 | 1 Semana
R2328A | CSB-2340/7,5;Condensador | 347.4 | 125 | 0 | V | R2 | 1 Semana
R2328C | CSB-2340/10;Condensador | 431.44 | 125 | 0 | V | R2 | 1 Semana
R2328D | CSB-2340/12,5;Condensador | 461.61 | 125 | 8433059123956 | V | R2 | 1 Semana
R2328E | CSB-2340/15;Condensador | 565.51 | 125 | 0 | V | R2 | 1 Semana
R2328F | CSB-2340/20;Condensador | 713.83 | 125 | 0 | V | R2 | 1 Semana
R2328G | CSB-2340/25;Condensador | 881.37 | 125 | 0 | V | R2 | 1 Semana
R2328H | CSB-2340/30;Condensador | 1007.77 | 125 | 0 | V | R2 | 1 Semana
R2328J | CSB-2340/40;Condensador | 1167.22 | 125 | 8433059118723 | V | R2 | 1 Semana
R23298 | CSB-4069/5;Condensador | 228.06 | 125 | 0 | V | R2 | 1 Semana
R2329A | CSB-4069/7,5;Condensador | 257.78 | 125 | 8433059129231 | V | R2 | 1 Semana
R2329C | CSB-4069/10;Condensador | 287.81 | 125 | 8433059117696 | V | R2 | 1 Semana
R2329D | CSB-4069/12,5;Condensador | 327.46 | 125 | 8433059117702 | V | R2 | 1 Semana
R2329E | CSB-4069/15;Condensador | 366.65 | 125 | 8433059117719 | V | R2 | 1 Semana
R2329F | CSB-4069/20;Condensador | 457.75 | 125 | 8433059117726 | V | R2 | 1 Semana
R2329G | CSB-4069/25;Condensador | 518.46 | 125 | 0 | V | R2 | 1 Semana
R2329H | CSB-4069/30;Condensador | 582.04 | 125 | 8433059117733 | V | R2 | 1 Semana
R2329J | CSB-4069/40;Condensador | 665.61 | 125 | 8433059114350 | V | R2 | 1 Semana
R2329K | CSB-4069/50;Condensador | 774.29 | 125 | 8433059117740 | V | R2 | 1 Semana
R2329L | CSB-4069/60;Condensador | 906.05 | 125 | 8433059117757 | V | R2 | 1 Semana
R2329P | CSB-4069/75;Condensador | 1045.11 | 125 | 8433059120306 | V | R2 | 1 Semana
R2329Q | CSB-4069/80;Condensador | 1110.78 | 125 | 8433059118624 | V | R2 | 1 Semana
R232BC | CSB-69/10;Condensador | 295.11 | 124 | 8433059119881 | V | R2 | Consultar
R232BE | CSB-69/15;Condensador | 315.73 | 124 | 8433059121099 | V | R2 | Consultar
R232BF | CSB-69/20;Condensador | 480.33 | 124 | 8433059123321 | V | R2 | Consultar
R232BG | CSB-69/25;Condensador | 582.96 | 124 | 8433059121105 | V | R2 | Consultar
R232BH | CSB-69/30;Condensador | 664.35 | 124 | 8433059119898 | V | R2 | Consultar
R232BJ | CSB-69/40;Condensador | 838.61 | 124 | 8433059130763 | V | R2 | Consultar
R232BK | CSB-69/50;Condensador | 1004.81 | 124 | 8433059127237 | V | R2 | Consultar
R232BL | CSB-69/60;Condensador | 1185.25 | 124 | 8433059127268 | V | R2 | Consultar
R232BQ | CSB-69/80;Condensador | 1421.52 | 124 | 8433059119218 | V | R2 | Consultar
R232BR | CSB-69/100;Condensador | 1453.2 | 124 | 8433059122973 | V | R2 | Consultar
R23618 | CSB-F - 5 - 230;Condensador | 403.69 | 128 | 0 | V | R2 | 1 Semana
R2361A | CSB-F - 7,5 - 230;Condensador | 435.55 | 128 | 8433059120566 | V | R2 | 1 Semana
R2361C | CSB-F - 10 - 230;Condensador | 488.75 | 128 | 0 | V | R2 | 1 Semana
R2361D | CSB-F - 12,5 - 230;Condensador | 518.11 | 128 | 0 | V | R2 | 1 Semana
R2361E | CSB-F - 15 - 230;Condensador | 618.92 | 128 | 0 | V | R2 | 1 Semana
R2361F | CSB-F - 20 - 230;Condensador | 857.91 | 128 | 0 | V | R2 | 1 Semana
R2361G | CSB-F - 25 - 230;Condensador | 988.08 | 128 | 0 | V | R2 | 1 Semana
R2361H | CSB-F - 30 - 230;Condensador | 1148.85 | 128 | 8433059129538 | V | R2 | 1 Semana
R2361J | CSB-F - 40 - 230;Condensador | 1298.62 | 128 | 0 | V | R2 | 1 Semana
R2366C | CSB-F - 10 - 525;Condensador | 465.57 | 128 | 0 | V | R2 | 1 Semana
R2366E | CSB-F - 15 - 525;Condensador | 556.23 | 128 | 0 | V | R2 | 1 Semana
R2366F | CSB-F - 20 - 525;Condensador | 647.54 | 128 | 0 | V | R2 | 1 Semana
R2366G | CSB-F - 25 - 525;Condensador | 742.91 | 128 | 0 | V | R2 | 1 Semana
R2366H | CSB-F - 30 - 525;Condensador | 834.5 | 128 | 0 | V | R2 | 1 Semana
R2366J | CSB-F - 40 - 525;Condensador | 1015.99 | 128 | 0 | V | R2 | 1 Semana
R2366K | CSB-F - 50 - 525;Condensador | 1197.15 | 128 | 0 | V | R2 | 1 Semana
R2366L | CSB-F - 60 - 525;Condensador | 1377.8 | 128 | 0 | V | R2 | 1 Semana
R2366M | CSB-F - 70 - 525;Condensador | 1582.06 | 128 | 0 | V | R2 | 1 Semana
R23718 | CSB-M - 5 - 230;Condensador | 465.51 | 129 | 8433059121303 | V | R2 | 1 Semana
R2371A | CSB-M - 7,5 - 230;Condensador | 495.39 | 129 | 8433059131869 | V | R2 | 1 Semana
R2371C | CSB-M - 10 - 230;Condensador | 596.32 | 129 | 8433059117979 | V | R2 | 1 Semana
R2371D | CSB-M - 12,5 - 230;Condensador | 618.98 | 129 | 8433059128814 | V | R2 | 1 Semana
R2371E | CSB-M - 15 - 230;Condensador | 721.98 | 129 | 8433059120191 | V | R2 | 1 Semana
R2371F | CSB-M - 20 - 230;Condensador | 929.52 | 129 | 8433059126537 | V | R2 | 1 Semana
R2371G | CSB-M - 25 - 230;Condensador | 1090.67 | 129 | 0 | V | R2 | 1 Semana
R2371H | CSB-M - 30 - 230;Condensador | 1259.58 | 129 | 8433059122430 | V | R2 | 1 Semana
R23948 | CSB-M- 5 - 440;Condensador | 308.05 | 129 | 8433059117863 | V | R2 | 1 Semana
R2394A | CSB-M- 7,5 - 440;Condensador | 320.39 | 129 | 8433059117870 | V | R2 | 1 Semana
R2394C | CSB-M- 10 - 440;Condensador | 335.42 | 129 | 8433059117887 | V | R2 | 1 Semana
R2394D | CSB-M- 12,5 - 440;Condensador | 349.82 | 129 | 8433059117894 | V | R2 | 1 Semana
R2394E | CSB-M- 15 - 440;Condensador | 396.06 | 129 | 8433059117900 | V | R2 | 1 Semana
R2394F | CSB-M- 20 - 440;Condensador | 420.34 | 129 | 8433059117917 | V | R2 | 1 Semana
R2394G | CSB-M- 25 - 440;Condensador | 476.44 | 129 | 8433059117924 | V | R2 | 1 Semana
R2394H | CSB-M- 30 - 440;Condensador | 558.03 | 129 | 8433059117931 | V | R2 | 1 Semana
R2394J | CSB-M- 37,5 - 440;Condensador | 672.69 | 129 | 8433059117948 | V | R2 | 1 Semana
R2394K | CSB-M- 50 - 440;Condensador | 809.63 | 129 | 8433059117955 | V | R2 | 1 Semana
R2394L | CSB-M- 60 - 440;Condensador | 911.32 | 129 | 8433059117962 | V | R2 | 1 Semana
R2394M | CSB-M- 75 - 440;Condensador | 981.27 | 129 | 8433059118136 | V | R2 | 1 Semana
R23958 | CSB-F- 5 - 440;Condensador | 300.36 | 128 | 8433059129149 | V | R2 | 1 Semana
R2395A | CSB-F- 7,5 - 440;Condensador | 310.93 | 128 | 8433059119959 | V | R2 | 1 Semana
R2395C | CSB-F- 10 - 440;Condensador | 304.43 | 128 | 8433059122966 | V | R2 | 1 Semana
R2395D | CSB-F- 12,5 - 440;Condensador | 318.41 | 128 | 8433059124717 | V | R2 | 1 Semana
R2395E | CSB-F- 15 - 440;Condensador | 352.3 | 128 | 8433059121389 | V | R2 | 1 Semana
R2395F | CSB-F- 20 - 440;Condensador | 397.24 | 128 | 0 | V | R2 | 1 Semana
R2395G | CSB-F- 25 - 440;Condensador | 438.73 | 128 | 8433059124809 | V | R2 | 1 Semana
R2395H | CSB-F- 30 - 440;Condensador | 526.36 | 128 | 8433059121235 | V | R2 | 1 Semana
R2395J | CSB-F- 37,5 - 440;Condensador | 589.91 | 128 | 8433059119294 | V | R2 | 1 Semana
R2395K | CSB-F- 50 - 440;Condensador | 699.9 | 128 | 8433059126834 | V | R2 | 1 Semana
R2395L | CSB-F- 60 - 440;Condensador | 725.06 | 128 | 8433059122010 | V | R2 | 1 Semana
R2395P | CSB-F- 75 - 440;Condensador | 856.22 | 128 | 8433059120184 | V | R2 | 1 Semana
R2395Q | CSB-F- 100 - 440;Condensador | 1002.54 | 128 | 8433059122003 | V | R2 | 1 Semana
R2412A | CFB-26/6,3;Condensador | 339.41 | 125 | 0 | V | R2 | 1 Semana
R2412A | CFB-26/6,3;Condensador | 339.41 | 125 | 0 | V | R2 | 1 Semana
R2412D | CFB-26/12,5;Condensador | 460.06 | 125 | 0 | V | R2 | 1 Semana
R2412D | CFB-26/12,5;Condensador | 460.06 | 125 | 0 | V | R2 | 1 Semana
R2412E | CFB-26/18;Condensador | 733.7 | 125 | 0 | V | R2 | 1 Semana
R2412E | CFB-26/18;Condensador | 733.7 | 125 | 0 | V | R2 | 1 Semana
R2412G | CFB-26/25;Condensador | 865.62 | 125 | 0 | V | R2 | 1 Semana
R2412G | CFB-26/25;Condensador | 865.62 | 125 | 0 | V | R2 | 1 Semana
R2412H | CFB-26/30;Condensador | 1037.34 | 125 | 0 | V | R2 | 1 Semana
R2412H | CFB-26/30;Condensador | 1037.34 | 125 | 0 | V | R2 | 1 Semana
R2412J | CFB-26/37;Condensador | 1200.34 | 125 | 0 | V | R2 | 1 Semana
R2412J | CFB-26/37;Condensador | 1200.34 | 125 | 0 | V | R2 | 1 Semana
R2412K | CFB-26/48;Condensador | 1397.41 | 125 | 8433059127121 | V | R2 | 1 Semana
R2412K | CFB-26/48;Condensador | 1397.41 | 125 | 8433059127121 | V | R2 | 1 Semana
R2412L | CFB-26/60;Condensador | 1483.69 | 125 | 0 | V | R2 | 1 Semana
R2412L | CFB-26/60;Condensador | 1483.69 | 125 | 0 | V | R2 | 1 Semana
R2415A | CFB-46/6;Condensador | 263.58 | 125 | 0 | V | R2 | 1 Semana
R2415A | CFB-46/6;Condensador | 263.58 | 125 | 0 | V | R2 | 1 Semana
R2415D | CFB-46/12,5;Condensador | 350.39 | 125 | 0 | V | R2 | 1 Semana
R2415D | CFB-46/12,5;Condensador | 350.39 | 125 | 0 | V | R2 | 1 Semana
R2415E | CFB-46/15;Condensador | 400.69 | 125 | 0 | V | R2 | 1 Semana
R2415E | CFB-46/15;Condensador | 400.69 | 125 | 0 | V | R2 | 1 Semana
R2415F | CFB-46/19;Condensador | 444.37 | 125 | 8433059130534 | V | R2 | 1 Semana
R2415F | CFB-46/19;Condensador | 444.37 | 125 | 8433059130534 | V | R2 | 1 Semana
R2415G | CFB-46/25;Condensador | 507.41 | 125 | 8433059119058 | V | R2 | 1 Semana
R2415G | CFB-46/25;Condensador | 507.41 | 125 | 8433059119058 | V | R2 | 1 Semana
R2415H | CFB-46/30;Condensador | 572.59 | 125 | 8433059119843 | V | R2 | 1 Semana
R2415H | CFB-46/30;Condensador | 572.59 | 125 | 8433059119843 | V | R2 | 1 Semana
R2415J | CFB-46/37;Condensador | 675.54 | 125 | 8433059133184 | V | R2 | 1 Semana
R2415J | CFB-46/37;Condensador | 675.54 | 125 | 8433059133184 | V | R2 | 1 Semana
R2415K | CFB-46/50;Condensador | 790.51 | 125 | 8433059114244 | V | R2 | 1 Semana
R2415K | CFB-46/50;Condensador | 790.51 | 125 | 8433059114244 | V | R2 | 1 Semana
R2415L | CFB-46/62;Condensador | 929.67 | 125 | 8433059127695 | V | R2 | 1 Semana
R2415L | CFB-46/62;Condensador | 929.67 | 125 | 8433059127695 | V | R2 | 1 Semana
R2415P | CFB-46/74;Condensador | 1105.94 | 125 | 8433059114251 | V | R2 | 1 Semana
R2415P | CFB-46/74;Condensador | 1105.94 | 125 | 8433059114251 | V | R2 | 1 Semana
R2415R | CFB-46/100;Condensador | 1321.97 | 125 | 8433059114237 | V | R2 | 1 Semana
R2415R | CFB-46/100;Condensador | 1321.97 | 125 | 8433059114237 | V | R2 | 1 Semana
R241DA | CFB-79/6;Condensador | 334.76 | 126 | 0 | V | R2 | Consultar
R241DA | CFB-79/6;Condensador | 334.76 | 126 | 0 | V | R2 | Consultar
R241DD | CFB-79/12,5;Condensador | 384.11 | 126 | 0 | V | R2 | Consultar
R241DD | CFB-79/12,5;Condensador | 384.11 | 126 | 0 | V | R2 | Consultar
R241DF | CFB-79/19;Condensador | 483.78 | 126 | 0 | V | R2 | Consultar
R241DF | CFB-79/19;Condensador | 483.78 | 126 | 0 | V | R2 | Consultar
R241DG | CFB-79/25;Condensador | 536.86 | 126 | 0 | V | R2 | Consultar
R241DG | CFB-79/25;Condensador | 536.86 | 126 | 0 | V | R2 | Consultar
R241DH | CFB-79/30;Condensador | 612.2 | 126 | 0 | V | R2 | Consultar
R241DH | CFB-79/30;Condensador | 612.2 | 126 | 0 | V | R2 | Consultar
R241DI | CFB-79/37;Condensador | 706.5 | 126 | 8433059119904 | V | R2 | Consultar
R241DI | CFB-79/37;Condensador | 706.5 | 126 | 8433059119904 | V | R2 | Consultar
R241DK | CFB-79/50;Condensador | 920.23 | 126 | 8433059130701 | V | R2 | Consultar
R241DK | CFB-79/50;Condensador | 920.23 | 126 | 8433059130701 | V | R2 | Consultar
R241DL | CFB-79/62;Condensador | 1092.34 | 126 | 8433059129866 | V | R2 | Consultar
R241DL | CFB-79/62;Condensador | 1092.34 | 126 | 8433059129866 | V | R2 | Consultar
R241DP | CFB-79/74;Condensador | 1225.87 | 126 | 8433059124113 | V | R2 | Consultar
R241DP | CFB-79/74;Condensador | 1225.87 | 126 | 8433059124113 | V | R2 | Consultar
R241DR | CFB-79/100;Condensador | 1337.56 | 126 | 8433059125158 | V | R2 | Consultar
R241DR | CFB-79/100;Condensador | 1337.56 | 126 | 8433059125158 | V | R2 | Consultar
R2422A | CFB-26/6,3-6B;Condensador | 351.41 | 126 | 0 | V | R2 | Consultar
R2422A | CFB-26/6,3-6B;Condensador | 351.41 | 126 | 0 | V | R2 | Consultar
R2422D | CFB-26/12,5-6B;Condensador | 477.53 | 126 | 0 | V | R2 | Consultar
R2422D | CFB-26/12,5-6B;Condensador | 477.53 | 126 | 0 | V | R2 | Consultar
R2422E | CFB-26/18-6B;Condensador | 761.59 | 126 | 0 | V | R2 | Consultar
R2422E | CFB-26/18-6B;Condensador | 761.59 | 126 | 0 | V | R2 | Consultar
R2422G | CFB-26/25-6B;Condensador | 898.49 | 126 | 0 | V | R2 | Consultar
R2422G | CFB-26/25-6B;Condensador | 898.49 | 126 | 0 | V | R2 | Consultar
R2422H | CFB-26/30-6B;Condensador | 1076.76 | 126 | 0 | V | R2 | Consultar
R2422H | CFB-26/30-6B;Condensador | 1076.76 | 126 | 0 | V | R2 | Consultar
R2422J | CFB-26/37-6B;Condensador | 1245.97 | 126 | 0 | V | R2 | Consultar
R2422J | CFB-26/37-6B;Condensador | 1245.97 | 126 | 0 | V | R2 | Consultar
R2422K | CFB-26/48-6B;Condensador | 1450.46 | 126 | 0 | V | R2 | Consultar
R2422K | CFB-26/48-6B;Condensador | 1450.46 | 126 | 0 | V | R2 | Consultar
R2425A | CFB-46/6-6B;Condensador | 272.27 | 126 | 0 | V | R2 | Consultar
R2425A | CFB-46/6-6B;Condensador | 272.27 | 126 | 0 | V | R2 | Consultar
R2425D | CFB-46/12,5-6B;Condensador | 361.95 | 126 | 0 | V | R2 | Consultar
R2425D | CFB-46/12,5-6B;Condensador | 361.95 | 126 | 0 | V | R2 | Consultar
R2425F | CFB-46/19-6B;Condensador | 459.02 | 126 | 8433059131241 | V | R2 | Consultar
R2425F | CFB-46/19-6B;Condensador | 459.02 | 126 | 8433059131241 | V | R2 | Consultar
R2425G | CFB-46/25-6B;Condensador | 524.16 | 126 | 8433059125431 | V | R2 | Consultar
R2425G | CFB-46/25-6B;Condensador | 524.16 | 126 | 8433059125431 | V | R2 | Consultar
R2425H | CFB-46/30-6B;Condensador | 591.49 | 126 | 0 | V | R2 | Consultar
R2425H | CFB-46/30-6B;Condensador | 591.49 | 126 | 0 | V | R2 | Consultar
R2425J | CFB-46/37-6B;Condensador | 697.85 | 126 | 8433059134013 | V | R2 | Consultar
R2425J | CFB-46/37-6B;Condensador | 697.85 | 126 | 8433059134013 | V | R2 | Consultar
R2425K | CFB-46/50-6B;Condensador | 816.63 | 126 | 8433059119508 | V | R2 | Consultar
R2425K | CFB-46/50-6B;Condensador | 816.63 | 126 | 8433059119508 | V | R2 | Consultar
R2425L | CFB-46/62-6B;Condensador | 960.38 | 126 | 8433059128760 | V | R2 | Consultar
R2425L | CFB-46/62-6B;Condensador | 960.38 | 126 | 8433059128760 | V | R2 | Consultar
R2425P | CFB-46/74-6B;Condensador | 1142.44 | 126 | 8433059122270 | V | R2 | Consultar
R2425P | CFB-46/74-6B;Condensador | 1142.44 | 126 | 8433059122270 | V | R2 | Consultar
R2425R | CFB-46/100-6B;Condensador | 1365.57 | 126 | 8433059119492 | V | R2 | Consultar
R2425R | CFB-46/100-6B;Condensador | 1365.57 | 126 | 8433059119492 | V | R2 | Consultar
R2473G | CSB-A- 37,5 - 440;Condensador | 1248.94 | 129 | 8433059117993 | V | R2 | 1 Semana
R2473H | CSB-A- 25 - 440;Condensador | 1108.94 | 129 | 8433059117986 | V | R2 | 1 Semana
R2473J | CSB-A- 50 - 440;Condensador | 1377.7 | 129 | 8433059118006 | V | R2 | 1 Semana
R2473K | CSB-A- 60 - 440;Condensador | 1632.06 | 129 | 8433059118013 | V | R2 | 1 Semana
R2473L | CSB-A- 75 - 440;Condensador | 1949.8 | 129 | 8433059118020 | V | R2 | 1 Semana
R2473M | CSB-A- 100 - 440;Condensador | 2011.13 | 129 | 8433059118037 | V | R2 | 1 Semana
R2473N | CSB-A- 120 - 440;Condensador | 2730.99 | 129 | 8433059118044 | V | R2 | 1 Semana
R277AC | CSB-48/10;Condensador | 327.59 | 124 | 8433059130022 | V | R2 | Consultar
R277AE | CSB-48/15;Condensador | 363.22 | 124 | 0 | V | R2 | Consultar
R277AF | CSB-48/20;Condensador | 436.73 | 124 | 0 | V | R2 | Consultar
R277AG | CSB-48/25;Condensador | 445.41 | 124 | 8433059128883 | V | R2 | Consultar
R277AH | CSB-48/30;Condensador | 557.17 | 124 | 0 | V | R2 | Consultar
R277AJ | CSB-48/40;Condensador | 744.67 | 124 | 0 | V | R2 | Consultar
R277AK | CSB-48/50;Condensador | 859.88 | 124 | 0 | V | R2 | Consultar
R277AL | CSB-48/60;Condensador | 972.04 | 124 | 0 | V | R2 | Consultar
R277AQ | CSB-48/80;Condensador | 1268.33 | 124 | 0 | V | R2 | Consultar
R277AR | CSB-48/100;Condensador | 1488 | 124 | 0 | V | R2 | Consultar
R29911 | TCLZ-FP85;Tapa Condensador | 2.91 | 123 | 8433059052867 | V | R2 | 1 Semana
R29912 | TCLZ-FP110-A;Tapa Condensador | 3.51 | 123 | 8433059052874 | V | R2 | 1 Semana
R29913 | TCLZ-FP110-B;Tapa Condensador | 4.39 | 123 | 0 | V | R2 | 1 Semana
R29914 | TCLZ-FPT75;Tapa condensador | 2.47 | 123 | 8433059083151 | V | R2 | 3 semanas
R29915 | TCLZ-FPT65;Tapa condensador | 2.41 | 123 | 8433059083137 | V | R2 | 3 semanas
R29916 | TCLZ-FPT50;Tapa condensador | 2.38 | 123 | 8433059083144 | V | R2 | 3 semanas
R2ZZZ1 | SP-60;Suplemento condensador | 17.52 | 124 | 8433059117764 | V | R2 | 1 Semana
R2ZZZ1 | SP-60;Suplemento condensador | 17.52 | 124 | 8433059117764 | V | R2 | 1 Semana
R2ZZZ2 | SP-90;Suplemento condensador | 18.01 | 124 | 8433059117771 | V | R2 | 1 Semana
R2ZZZ2 | SP-90;Suplemento condensador | 18.01 | 124 | 8433059117771 | V | R2 | 1 Semana
R2ZZZ3 | SP-150;Suplemento condensador | 18.97 | 124 | 8433059117788 | V | R2 | 1 Semana
R2ZZZ3 | SP-150;Suplemento condensador | 18.97 | 124 | 8433059117788 | V | R2 | 1 Semana
R34610 | STD4-43,75-440;Equipo reactiva | 1519.2 | 133 | 8433059066451 | V | R3 | 1 Semana
R34615 | STD4-50-440;Equipo reactiva | 1493.62 | 133 | 8433059067458 | V | R3 | 1 Semana
R34620 | STD4-55-440;Equipo reactiva | 1676.64 | 133 | 8433059066499 | V | R3 | 1 Semana
R34622 | STD4-60-440;Equipo reactiva | 1690.13 | 133 | 8433059066482 | V | R3 | 1 Semana
R34630 | STD4-70-440;Equipo reactiva | 1740.87 | 133 | 8433059066444 | V | R3 | 1 Semana
R34635 | STD4-80-440;Equipo reactiva | 1778.79 | 133 | 8433059079666 | V | R3 | 1 Semana
R34636 | STD4-87,5-440;Equipo reactiva | 1791.4 | 133 | 8433059066475 | V | R3 | 1 Semana
R34637 | STD4-100-440;Equipo reactiva | 1808.38 | 133 | 8433059067298 | V | R3 | 1 Semana
R34810 | PLUS4-43,75-440;Equipo reactiva | 2213.24 | 134 | 8433059066741 | V | R3 | 2 semanas
R34815 | PLUS4-50-440;Equipo reactiva | 2307.17 | 134 | 8433059090630 | V | R3 | 2 semanas
R34820 | PLUS4-55-440;Equipo reactiva | 2462.64 | 134 | 8433059066734 | V | R3 | 2 semanas
R34822 | PLUS4-60-440;Equipo reactiva | 2572.79 | 134 | 8433059066727 | V | R3 | 2 semanas
R34830 | PLUS4-70-440;Equipo reactiva | 2638.64 | 134 | 8433059066710 | V | R3 | 2 semanas
R34835 | PLUS4-80-440;Equipo reactiva | 2669.67 | 134 | 8433059067915 | V | R3 | 2 semanas
R34840 | PLUS4-87,5-440;Equipo reactiva | 2687.15 | 134 | 8433059066703 | V | R3 | 2 semanas
R34845 | PLUS4-100-440;Equipo reactiva | 2722.62 | 134 | 8433059067922 | V | R3 | 2 semanas
R36610 | STD3-7,5-440;Equipo reactiva | 910.45 | 133 | 8433059068080 | V | R3 | 1 Semana
R36620 | STD3-12,5-440;Equipo reactiva | 1032.66 | 133 | 8433059067038 | V | R3 | 1 Semana
R36625 | STD3-17,5-440;Equipo reactiva | 1057.24 | 133 | 8433059066284 | V | R3 | 1 Semana
R36635 | STD3-25-440;Equipo reactiva | 1084.94 | 133 | 8433059067397 | V | R3 | 1 Semana
R36637 | STD3-31,25-440;Equipo reactiva | 1107.14 | 133 | 8433059066093 | V | R3 | 1 Semana
R36639 | STD3-37,5-440;Equipo reactiva | 1190.93 | 133 | 8433059066505 | V | R3 | 1 Semana
R36651 | PLUS4-37,5-440;Equipo reactiva | 2104.48 | 134 | 8433059066758 | V | R3 | 2 semanas
R36810 | PLUS4-7,5-440;Equipo reactiva | 1885.74 | 134 | 0 | V | R3 | 2 semanas
R36820 | PLUS4-12,5-440;Equipo reactiva | 1973.51 | 134 | 8433059066796 | V | R3 | 2 semanas
R36825 | PLUS4-17,5-440;Equipo reactiva | 2095.97 | 134 | 8433059066789 | V | R3 | 2 semanas
R36835 | PLUS4-25-440;Equipo reactiva | 1992.16 | 134 | 8433059066772 | V | R3 | 2 semanas
R36850 | PLUS4-31,25-440;Equipo reactiva | 2026 | 134 | 8433059066765 | V | R3 | 2 semanas
R3E462 | STD8-330-440;Equipo reactiva | 6705.84 | 133 | 8433059109813 | V | R3 | 1 Semana
R3E464 | STD8-360-440;Equipo reactiva | 7052.75 | 133 | 8433059066260 | V | R3 | 1 Semana
R3E466 | STD8-390-440;Equipo reactiva | 7315.78 | 133 | 8433059056582 | V | R3 | 1 Semana
R3E470 | STD8-420-440;Equipo reactiva | 7766.5 | 133 | 8433059066352 | V | R3 | 1 Semana
R3E472 | STD8-450-440;Equipo reactiva | 8112.41 | 133 | 8433059082598 | V | R3 | 1 Semana
R3E474 | STD8-480-440;Equipo reactiva | 8448.29 | 133 | 8433059068677 | V | R3 | 1 Semana
R3E499 | STD SC8-450-440;Equipo reactiva | 8133.8441 | 133 | 8433059064778 | V | R3 | 2 semanas
R3E500 | STD SC8-500-440;Equipo reactiva | 8594.6171 | 133 | 8433059066109 | V | R3 | 2 semanas
R3E501 | STD SC8-550-440;Equipo reactiva | 9357.7232 | 133 | 8433059067434 | V | R3 | 1 Semana
R3E502 | STD SC8-600-440;Equipo reactiva | 9768.55 | 133 | 8433059067571 | V | R3 | 2 semanas
R3E503 | STD SC8-650-440;Equipo reactiva | 10334.8891 | 133 | 8433059066420 | V | R3 | 1 Semana
R3E504 | STD SC8-700-440;Equipo reactiva | 10932.7351 | 133 | 8433059076771 | V | R3 | 2 semanas
R3E505 | STD SC8-750-440;Equipo reactiva | 11459.6302 | 133 | 8433059067564 | V | R3 | 1 Semana
R3E506 | STD SC8-800-440;Equipo reactiva | 12028.8364 | 133 | 8433059066925 | V | R3 | 2 semanas
R3E514 | STD SC12-900-440 (2x50)+(8x100) | 14220.83 | 133 | 0 | A | R3 | 2 semanas
R3E516 | STD SC12-950-440 (50+(9x100)) | 14721.1 | 133 | 0 | A | R3 | 2 semanas
R3E518 | STD SC12-1000-440 (10x100) | 15411.15 | 133 | 0 | A | R3 | 2 semanas
R3E520 | STD SC12-1050-440 (50+(10x100)) | 15766.69 | 133 | 0 | A | R3 | 2 semanas
R3E522 | STD SC12-1100-440 (11x100) | 16458.06 | 133 | 0 | A | R3 | 2 semanas
R3E524 | STD SC12-1150-440 (50+(11x100)) | 16802.01 | 133 | 0 | A | R3 | 2 semanas
R3E526 | STD SC12-1200-440 (12x100) | 17492.05 | 133 | 0 | A | R3 | 2 semanas
R3E554 | PLUS SC8-350-440;Equipo reactiva | 8056.03 | 134 | 0 | V | R3 | 2 semanas
R3E556 | PLUS SC8-375-440;Equipo reactiva | 8651.14 | 134 | 8433059124588 | V | R3 | 2 semanas
R3E558 | PLUS SC8-400-440;Equipo reactiva | 8982.26 | 134 | 8433059102548 | V | R3 | 2 semanas
R3E576 | STD SC16-900-440;Equipo reactiva | 16979.87 | 0 | 8433059066932 | B | R3 | Consultar
R3E577 | STD SC16-950-440;Equipo reactiva | 17627.95 | 0 | 0 | B | R3 | Consultar
R3E579 | STD SC16-1000-440;Equipo reactiva | 18302.87 | 0 | 8433059072537 | B | R3 | Consultar
R3E580 | STD SC16-1050-440;Equipo reactiva | 18785.72 | 0 | 8433059108601 | B | R3 | Consultar
R3E581 | STD SC16-1100-440;Equipo reactiva | 19460.94 | 0 | 8433059074692 | B | R3 | Consultar
R3E582 | STD SC16-1150-440;Equipo reactiva | 20044.26 | 0 | 8433059082932 | B | R3 | Consultar
R3E583 | STD SC16-1200-440;Equipo reactiva | 20867.15 | 0 | 0 | B | R3 | Consultar
R3E584 | STD SC16-1300-440;Equipo reactiva | 19493.52 | 133 | 8433059073541 | V | R3 | 2 semanas
R3E588 | STD SC16-1400-440;Equipo reactiva | 20586.33 | 133 | 8433059066550 | V | R3 | 2 semanas
R3E590 | STD SC16-1500-440;Equipo reactiva | 21662.37 | 133 | 8433059076764 | V | R3 | 2 semanas
R3E591 | STD SC16-1600-440;Equipo reactiva | 22648.89 | 133 | 8433059099862 | V | R3 | 2 semanas
R3E672 | PLUS SC8-450-440;Equipo reactiva | 9607.57 | 134 | 8433059066567 | V | R3 | 2 semanas
R3E674 | PLUS SC8-500-440;Equipo reactiva | 10104.08 | 134 | 8433059093662 | V | R3 | 2 semanas
R3E766 | PLUS SC8-550-440;Equipo reactiva | 10926.38 | 134 | 8433059082888 | V | R3 | 2 semanas
R3E770 | PLUS SC8-600-440;Equipo reactiva | 11369.06 | 134 | 0 | V | R3 | 2 semanas
R3E772 | PLUS SC8-650-440;Equipo reactiva | 11979.33 | 134 | 8433059066574 | V | R3 | 2 semanas
R3E774 | PLUS SC8-700-440;Equipo reactiva | 12623.45 | 134 | 0 | V | R3 | 2 semanas
R3E775 | PLUS SC8-750-440;Equipo reactiva | 13191.21 | 134 | 8433059069520 | V | R3 | 2 semanas
R3E776 | PLUS SC8-800-440;Equipo reactiva | 13804.59 | 134 | 8433059093440 | V | R3 | 2 semanas
R3E792 | PLUS SC12-900-440 (2x50)+(8x100) | 16931.89 | 134 | 0 | A | R3 | 2 semanas
R3E794 | PLUS SC12-950-440 (50+(9x100)) | 17547.57 | 134 | 0 | A | R3 | 2 semanas
R3E796 | PLUS SC12-1000-440 (10x100) | 18189.03 | 134 | 0 | A | R3 | 2 semanas
R3E798 | PLUS SC12-1050-440 (50+(10x100)) | 18647.43 | 134 | 0 | A | R3 | 2 semanas
R3E7A0 | PLUS SC12-1100-440 (11x100) | 19288.9 | 134 | 0 | A | R3 | 2 semanas
R3E7A2 | PLUS SC12-1150-440 (50+(11x100)) | 19843.04 | 134 | 0 | A | R3 | 2 semanas
R3E7A4 | PLUS SC12-1200-440 (12x100) | 20624.79 | 134 | 0 | A | R3 | 2 semanas
R3E876 | PLUS SC16-900-440;Equipo reactiva | 17823.05 | 0 | 0 | B | R3 | Consultar
R3E877 | PLUS SC16-950-440;Equipo reactiva | 18471.13 | 0 | 0 | B | R3 | Consultar
R3E879 | PLUS SC16-1000-440;Equipo reactiva | 19146.35 | 0 | 0 | B | R3 | Consultar
R3E880 | PLUS SC16-1050-440;Equipo reactiva | 19628.88 | 0 | 0 | B | R3 | Consultar
R3E881 | PLUS SC16-1100-440;Equipo reactiva | 20304.1 | 0 | 0 | B | R3 | Consultar
R3E882 | PLUS SC16-1150-440;Equipo reactiva | 20887.41 | 0 | 0 | B | R3 | Consultar
R3E883 | PLUS SC16-1200-440;Equipo reactiva | 21710.3 | 0 | 0 | B | R3 | Consultar
R3E884 | PLUS SC16-1300-440;Equipo reactiva | 21581.86 | 134 | 0 | V | R3 | 2 semanas
R3E886 | PLUS SC16-1400-440;Equipo reactiva | 22746.84 | 134 | 0 | V | R3 | 2 semanas
R3E888 | PLUS SC16-1500-440;Equipo reactiva | 23893.91 | 134 | 0 | V | R3 | 2 semanas
R3E970 | PLUS SC16-1600-440;Equipo reactiva | 24945.6 | 134 | 0 | V | R3 | 2 semanas
R3N321 | AM-2,5-440;Condensador con magneto | 572.72 | 131 | 8433059084424 | V | R3 | 1 Semana
R3N351 | AM-5-440;Condensador con magneto | 572.58 | 131 | 8433059070397 | V | R3 | 1 Semana
R3N361 | AM-7,5-440;Condensador con magneto | 594.09 | 131 | 8433059114954 | V | R3 | 1 Semana
R3N371 | AM-10-440;Condensador con magneto | 596.52 | 131 | 8433059098506 | V | R3 | 1 Semana
R3N381 | AM-12,5-440;Condensador con magneto | 602.09 | 131 | 8433059081966 | V | R3 | 1 Semana
R3N391 | AM-15-440;Condensador con magneto | 608.51 | 131 | 8433059076955 | V | R3 | 1 Semana
R3N3A1 | AM-20-440;Condensador con magneto | 643.57 | 131 | 0 | V | R3 | 1 Semana
R3N3B1 | AM-25-440;Condensador con magneto | 668.86 | 131 | 8433059075842 | V | R3 | 1 Semana
R3N3C1 | AM-6,25-440;Condensador con magneto | 591.33 | 131 | 8433059070403 | V | R3 | 1 Semana
R3N3D1 | AM-30-440;Condensador con magneto | 706.54 | 131 | 8433059124311 | V | R3 | 1 Semana
R3P521 | ACM-2,5-440;Equipo reactiva | 617.24 | 131 | 8433059068905 | V | R3 | 1 Semana
R3P551 | ACM-5-440;Equipo reactiva | 617.65 | 131 | 8433059080969 | V | R3 | 1 Semana
R3P561 | ACM-7,5-440;Equipo reactiva | 639.45 | 131 | 8433059091347 | V | R3 | 1 Semana
R3P571 | ACM-10-440;Equipo reactiva | 640.5 | 131 | 8433059072407 | V | R3 | 1 Semana
R3P581 | ACM-12,5-440;Equipo reactiva | 645.19 | 131 | 8433059073879 | V | R3 | 1 Semana
R3P591 | ACM-15-440;Equipo reactiva | 652.25 | 131 | 8433059075699 | V | R3 | 1 Semana
R3P5A1 | ACM-20-440;Equipo reactiva | 707.25 | 131 | 8433059070021 | V | R3 | 1 Semana
R3P5B1 | ACM-25-440;Equipo reactiva | 733.01 | 131 | 8433059070540 | V | R3 | 1 Semana
R3P5C1 | ACM-6,25-440;Equipo reactiva | 636.99 | 131 | 8433059072834 | V | R3 | 1 Semana
R3P5D1 | ACM-30-440;Equipo reactiva | 770.43 | 131 | 8433059077006 | V | R3 | 1 Semana
R3P655 | STD6-105-440;Equipo reactiva | 2731.75 | 133 | 8433059066437 | V | R3 | 1 Semana
R3P656 | STD6-120-440;Equipo reactiva | 2838.34 | 133 | 8433059066468 | V | R3 | 1 Semana
R3P657 | STD6-135-440;Equipo reactiva | 2998.93 | 133 | 8433059064747 | V | R3 | 1 Semana
R3P658 | STD6-150-440;Equipo reactiva | 3110.92 | 133 | 8433059066291 | V | R3 | 1 Semana
R3P659 | STD6-165-440;Equipo reactiva | 3256.37 | 133 | 8433059069278 | V | R3 | 1 Semana
R3P660 | STD6-180-440;Equipo reactiva | 3391.35 | 133 | 8433059064761 | V | R3 | 1 Semana
R3P840 | PLUS6-105-440;Equipo reactiva | 3721.59 | 134 | 8433059066697 | V | R3 | 2 semanas
R3P844 | PLUS6-120-440;Equipo reactiva | 3821.83 | 134 | 8433059066673 | V | R3 | 2 semanas
R3P846 | PLUS6-135-440;Equipo reactiva | 4081.5 | 134 | 8433059066666 | V | R3 | 2 semanas
R3P848 | PLUS6-150-440;Equipo reactiva | 4181.72 | 134 | 8433059083700 | V | R3 | 2 semanas
R3P852 | PLUS 6-165-440;Equipo reactiva | 4417.56 | 134 | 8433059066611 | V | R3 | 2 semanas
R3P854 | PLUS6-180-440;Equipo reactiva | 4513.15 | 134 | 8433059066604 | V | R3 | 2 semanas
R3Q321 | ACD-2,5-440;Equipo reactiva | 773.86 | 131 | 8433059070069 | V | R3 | 1 Semana
R3Q351 | ACD-5-440;Equipo reactiva | 779.49 | 131 | 8433059081201 | V | R3 | 1 Semana
R3Q361 | ACD-7,5-440;Equipo reactiva | 796.41 | 131 | 8433059085971 | V | R3 | 1 Semana
R3Q371 | ACD-10-440;Equipo reactiva | 832.43 | 131 | 8433059074777 | V | R3 | 1 Semana
R3Q381 | ACD-12,5-440;Equipo reactiva | 845.58 | 131 | 8433059082604 | V | R3 | 1 Semana
R3Q391 | ACD-15-440;Equipo reactiva | 883.05 | 131 | 8433059091767 | V | R3 | 1 Semana
R3Q3A1 | ACD-20-440;Equipo reactiva | 904.49 | 131 | 8433059093105 | V | R3 | 1 Semana
R3Q3B1 | ACD-25-440;Equipo reactiva | 964.5 | 131 | 8433059073138 | V | R3 | 1 Semana
R3Q3C1 | ACD-6,25-440;Equipo reactiva | 793.03 | 131 | 8433059085964 | V | R3 | 1 Semana
R3Q3D1 | ACD-30-440;Equipo reactiva | 987.06 | 131 | 8433059075040 | V | R3 | 1 Semana
R3R700 | STD12-195-440;Equipo reactiva | 4343.35 | 133 | 8433059067229 | V | R3 | 1 Semana
R3R701 | STD12-210-440;Equipo reactiva | 4443.95 | 133 | 8433059067212 | V | R3 | 1 Semana
R3R702 | STD12-225-440;Equipo reactiva | 4626.99 | 133 | 8433059067649 | V | R3 | 1 Semana
R3R703 | STD12-240-440;Equipo reactiva | 4733.57 | 133 | 8433059067557 | V | R3 | 1 Semana
R3R704 | STD12-255-440;Equipo reactiva | 4901.58 | 133 | 8433059064754 | V | R3 | 1 Semana
R3R705 | STD12-270-440;Equipo reactiva | 5019.99 | 133 | 8433059066413 | V | R3 | 1 Semana
R3R706 | STD12-285-440;Equipo reactiva | 5046.72 | 133 | 8433059068813 | V | R3 | 1 Semana
R3R707 | STD12-300-440;Equipo reactiva | 5166.34 | 133 | 8433059066628 | V | R3 | 1 Semana
R3R708 | STD12-315-440;Equipo reactiva | 5342.27 | 133 | 8433059067175 | V | R3 | 1 Semana
R3R709 | STD12-330-440;Equipo reactiva | 5446.22 | 133 | 8433059066376 | V | R3 | 1 Semana
R3R710 | STD12-345-440;Equipo reactiva | 5622.83 | 133 | 8433059068745 | V | R3 | 1 Semana
R3R711 | STD12-360-440;Equipo reactiva | 5726.68 | 133 | 8433059066390 | V | R3 | 1 Semana
R3R864 | PLUS12-195-440;Equipo reactiva | 5588.84 | 134 | 8433059101329 | V | R3 | 2 semanas
R3R870 | PLUS12-210-440;Equipo reactiva | 5692.89 | 134 | 8433059124076 | V | R3 | 2 semanas
R3R872 | PLUS12-225-440;Equipo reactiva | 5843.87 | 134 | 8433059109288 | V | R3 | 2 semanas
R3R876 | PLUS 12-240-440;Equipo reactiva | 5949.51 | 134 | 8433059068530 | V | R3 | 2 semanas
R3R882 | PLUS 12-255-440;Equipo reactiva | 6184.71 | 134 | 8433059076917 | V | R3 | 2 semanas
R3R890 | PLUS12-270-440;Equipo reactiva | 6272.91 | 134 | 0 | V | R3 | 2 semanas
R3R894 | PLUS12-285-440;Equipo reactiva | 6581.09 | 134 | 0 | V | R3 | 2 semanas
R3R895 | PLUS 12-300-440;Equipo reactiva | 6683.79 | 134 | 8433059069513 | V | R3 | 2 semanas
R3R896 | PLUS 12-315-440;Equipo reactiva | 7155.98 | 134 | 8433059069179 | V | R3 | 2 semanas
R3R897 | PLUS12-330-440;Equipo reactiva | 7258.67 | 134 | 8433059082925 | V | R3 | 2 semanas
R3R898 | PLUS12-345-440;Equipo reactiva | 7300.64 | 134 | 8433059134990 | V | R3 | 2 semanas
R3R899 | PLUS12-360-440;Equipo reactiva | 7403.32 | 134 | 8433059094515 | V | R3 | 2 semanas
R3S141 | ACF-20-230;Condensador con fusible | 1112.32 | 132 | 0 | V | R3 | 1 Semana
R3S151 | ACF-25-230;Condensador con fusible | 1243.23 | 132 | 8433059058777 | V | R3 | 1 Semana
R3S161 | ACF-30-230;Condensador con fusible | 1300.33 | 132 | 8433059058784 | V | R3 | 1 Semana
R3S181 | ACF-40-230;Condensador con fusible | 1764.76 | 132 | 8433059058791 | V | R3 | 1 Semana
R3S421 | ACF-12,5-440;Condensador con fusible | 860.23 | 132 | 8433059102142 | V | R3 | 1 Semana
R3S431 | ACF-15-440;Condensador con fusible | 866.55 | 132 | 8433059104535 | V | R3 | 1 Semana
R3S441 | ACF-20-440;Condensador con fusible | 934.09 | 132 | 8433059073848 | V | R3 | 1 Semana
R3S451 | ACF-25-440;Condensador con fusible | 914.64 | 132 | 8433059087388 | V | R3 | 1 Semana
R3S461 | ACF-30-440;Condensador con fusible | 990.17 | 132 | 8433059073855 | V | R3 | 1 Semana
R3S481 | ACF-37,5-440;Condensador con fusible | 1099.51 | 132 | 8433059070120 | V | R3 | 1 Semana
R3S491 | ACF-50-440;Condensador con fusible | 1192.65 | 132 | 8433059073671 | V | R3 | 1 Semana
R3S4A1 | ACF-60-440;Condensador con fusible | 1351.99 | 132 | 8433059079833 | V | R3 | 1 Semana
R3S4B1 | ACF-75-440;Condensador con fusible | 1455.74 | 132 | 8433059076801 | V | R3 | 1 Semana
R3S4D1 | ACF-100-440;Condensador con fusible | 1862.07 | 132 | 8433059070977 | V | R3 | 1 Semana
R3Z210 | RD-25 2X1500;Resistencia; | 4.48 | 132 | 8433059059651 | V | R3 | 1 Semana
R3Z220 | RD-60 2X1000;Resistencia; | 5 | 132 | 8433059059668 | V | R3 | 1 Semana
R3Z230 | RD-100 2X1000;Resistencia; | 5.32 | 132 | 8433059059675 | V | R3 | 1 Semana
R3Z310 | IR-6;Impedancia limit. | 6.47 | 132 | 8433059059682 | V | R3 | 1 Semana
R3Z320 | IR-10;Impedancia limit. | 7.76 | 132 | 8433059059699 | V | R3 | 1 Semana
R3Z330 | IR-25;Impedancia limit.; | 8.12 | 132 | 8433059059705 | V | R3 | 1 Semana
R3Z340 | IR-35;Impedancia limit.; | 8.83 | 132 | 8433059059712 | V | R3 | 1 Semana
R3Z350 | IR-50;Impedancia limit.; | 8.87 | 132 | 8433059059729 | V | R3 | 1 Semana
R41111 | EMF-25/230;Equipo reactiva | 1297.58 | 138 | 0 | V | R4 | 1 Semana
R41112 | EMF-37,5/230;Equipo reactiva | 1379.26 | 138 | 8433059096342 | V | R4 | 1 Semana
R41114 | EMF-45/230;Equipo reactiva | 1519.4 | 138 | 0 | V | R4 | 1 Semana
R41133 | EMF-40/400;Equipo reactiva | 1297.58 | 138 | 8433059059941 | V | R4 | 1 Semana
R41136 | EMF 60/400;Equipo reactiva | 1379.26 | 138 | 8433059059958 | V | R4 | 1 Semana
R41137 | EMF-80/400;Equipo reactiva | 1519.39 | 138 | 8433059059965 | V | R4 | 1 Semana
R41211 | EMB-25/230;Equipo reactiva | 1268.8 | 138 | 0 | V | R4 | 1 Semana
R41212 | EMB-37,5/230;Equipo reactiva | 1355.14 | 138 | 0 | V | R4 | 1 Semana
R41214 | EMB-45/230;Equipo reactiva | 1498.98 | 138 | 0 | V | R4 | 1 Semana
R41233 | EMB-40/400;Equipo reactiva | 1268.8 | 138 | 8433059059996 | V | R4 | 1 Semana
R41236 | EMB-60/400;Equipo reactiva | 1355.14 | 138 | 8433059060008 | V | R4 | 1 Semana
R41237 | EMB-80/400;Equipo reactiva | 1498.98 | 138 | 8433059060015 | V | R4 | 1 Semana
R47300 | ECK-7,5-440;Equipo reactiva estatico | 4048.75 | 0 | 0 | B | R4 | Consultar
R47302 | ECK-12,5-440;Equipo reactiva | 4511.78 | 0 | 8433059076030 | B | R4 | Consultar
R47304 | ECK-17,5-440;Equipo reactiva | 4538.79 | 0 | 8433059082116 | B | R4 | Consultar
R47306 | ECK-25-440;Equipo reactiva | 4577.04 | 0 | 8433059082123 | B | R4 | Consultar
R47308 | ECK-35-440;Equipo reactiva estatico | 4634.26 | 0 | 0 | B | R4 | Consultar
R47310 | ECK-43,75-440;Equipo reactiva | 4672.7 | 0 | 8433059082154 | B | R4 | Consultar
R47312 | ECK-50-440;Equipo reactiva | 4744.49 | 0 | 8433059073381 | B | R4 | Consultar
R47314 | ECK-55-440;Equipo reactiva estatico | 5278.77 | 0 | 8433059101985 | B | R4 | Consultar
R47316 | ECK-60-440;Equipo reactiva | 4833.57 | 0 | 8433059072179 | B | R4 | Consultar
R47318 | ECK-70-440;Equipo reactiva | 5356.25 | 0 | 8433059074432 | B | R4 | Consultar
R47320 | ECK-75-440;Equipo reactiva | 4846.64 | 0 | 8433059069834 | B | R4 | Consultar
R47322 | ECK-80-440;Equipo reactiva estatico | 5424.18 | 0 | 0 | B | R4 | Consultar
R47324 | ECK-87,5-440;Equipo reactiva estatico | 5377.45 | 0 | 8433059101930 | B | R4 | Consultar
R47326 | ECK-100-440;Equipo reactiva estatico | 5451.05 | 0 | 8433059086008 | B | R4 | Consultar
R47328 | ECK-105-440;Equipo reactiva | 5610.47 | 0 | 8433059072186 | B | R4 | Consultar
R47330 | ECK-120-440;Equipo reactiva | 5702.37 | 0 | 0 | B | R4 | Consultar
R47405 | EMK4-100-440;Equipo reactiva estatico | 7787.76 | 137 | 0 | V | R4 | 2 semanas
R47410 | EMK4-125-440;Equipo reactiva estatico | 7971.25 | 137 | 8433059107321 | V | R4 | 2 semanas
R47415 | EMK4-150-440;Equipo reactiva estatico | 8359.85 | 137 | 0 | V | R4 | 2 semanas
R47420 | EMK4-175-440;Equipo reactiva estatico | 8474.42 | 137 | 8433059085100 | V | R4 | 2 semanas
R47421 | EMK4-200-440;Equipo reactiva estatico | 8979.35 | 137 | 8433059091873 | V | R4 | 2 semanas
R47422 | EMK4-250-440;Equipo reactiva | 10027.1 | 137 | 8433059072674 | V | R4 | 2 semanas
R47423 | EMK4-275-440;Equipo reactiva | 10377.62 | 137 | 8433059076658 | V | R4 | 2 semanas
R47424 | EMK4-300-440;Equipo reactiva estatico | 10758.11 | 137 | 8433059101947 | V | R4 | 2 semanas
R47425 | EMK4-350-440;Equipo reactiva estatico | 11321.95 | 137 | 8433059122522 | V | R4 | 2 semanas
R47426 | EMK4-400-440;Equipo reactiva estatico | 11446.17 | 137 | 0 | V | R4 | 2 semanas
R47431 | EMK6-400-440;Equipo reactiva estatico | 14802.84 | 137 | 0 | V | R4 | 2 semanas
R47435 | EMK6-450-440;Equipo reactiva estatico | 14863.05 | 137 | 8433059091064 | V | R4 | 2 semanas
R47436 | EMK6-500-440;Equipo reactiva estatico | 15566.96 | 137 | 0 | V | R4 | 2 semanas
R47437 | EMK6-550-440;Equipo reactiva estatico | 15958.41 | 137 | 8433059085117 | V | R4 | 2 semanas
R47438 | EMK6-600-440;Equipo reactiva estatico | 15664.3 | 137 | 0 | V | R4 | 2 semanas
R47442 | EMK8-600-440;Equipo reactiva estatico | 18611.59 | 137 | 0 | V | R4 | 2 semanas
R47444 | EMK8-650-440;Equipo reactiva | 18854.85 | 137 | 8433059072247 | V | R4 | 2 semanas
R47448 | EMK8-700-440;Equipo reactiva estatico | 19245.51 | 137 | 0 | V | R4 | 2 semanas
R47450 | EMK8-750-440;Equipo reactiva estatico | 19950.02 | 137 | 8433059111908 | V | R4 | 2 semanas
R47455 | EMK8-800-440;Equipo reactiva estatico | 20748.02 | 137 | 0 | V | R4 | 2 semanas
R47500 | EMK12-800-440;Equipo reactiva estatico | 27662.76 | 137 | 0 | V | R4 | 2 semanas
R47505 | EMK12-850-440;Equipo reactiva estatico | 29009.49 | 137 | 0 | V | R4 | 2 semanas
R47603 | EMK12-900-440;Equipo reactiva estatico | 29269.95 | 137 | 0 | V | R4 | 2 semanas
R47604 | EMK12-950-440;Equipo reactiva estatico | 29776.12 | 137 | 0 | V | R4 | 2 semanas
R47605 | EMK12-1000-440;Equipo reactiva estatico | 30227 | 137 | 0 | V | R4 | 2 semanas
R47606 | EMK12-1050-440;Equipo reactiva estatico | 31569.15 | 137 | 0 | V | R4 | 2 semanas
R47607 | EMK12-1100-440;Equipo reactiva estatico | 32015.89 | 137 | 0 | V | R4 | 2 semanas
R47608 | EMK12-1150-440;Equipo reactiva estatico | 33198.11 | 137 | 0 | V | R4 | 2 semanas
R47609 | EMK12-1200-440;Equipo reactiva estatico | 33264.86 | 137 | 0 | V | R4 | 2 semanas
R48300 | PLUS EC-7,5-440;Equipo reactiva estatico | 5117.28 | 138 | 0 | V | R4 | 2 semanas
R48302 | PLUS EC-12,5-440;Equipo reactiva estatico | 5595.25 | 138 | 0 | V | R4 | 2 semanas
R48304 | PLUS EC-17,5-440;Equipo reactiva estatico | 5623.14 | 138 | 0 | V | R4 | 2 semanas
R48306 | PLUS EC-25-440;Equipo reactiva estatico | 5662.62 | 138 | 0 | V | R4 | 2 semanas
R48308 | PLUS EC-35-440;Equipo reactiva estatico | 5721.67 | 138 | 8433059091460 | V | R4 | 2 semanas
R48310 | PLUS EC-43,75-440;Equipo reactiva estatico | 5761.34 | 138 | 0 | V | R4 | 2 semanas
R48312 | PLUS EC-50-440;Equipo reactiva estatico | 5835.6 | 138 | 0 | V | R4 | 2 semanas
R48314 | PLUS EC-55-440;Equipo reactiva estatico | 6386.97 | 138 | 0 | V | R4 | 2 semanas
R48316 | PLUS EC-60-440;Equipo reactiva estatico | 5927.05 | 138 | 0 | V | R4 | 2 semanas
R48318 | PLUS EC-70-440;Equipo reactiva estatico | 6466.68 | 138 | 0 | V | R4 | 2 semanas
R48320 | PLUS EC-75-440;Equipo reactiva estatico | 6473.6 | 138 | 0 | V | R4 | 2 semanas
R48322 | PLUS EC-80-440;Equipo reactiva estatico | 6537.09 | 138 | 0 | V | R4 | 2 semanas
R48324 | PLUS EC-87,5-440;Equipo reactiva estatico | 6489.97 | 138 | 0 | V | R4 | 2 semanas
R48326 | PLUS EC-100-440;Equipo reactiva estatico | 6564.83 | 138 | 0 | V | R4 | 2 semanas
R48328 | PLUS EC-105-440;Equipo reactiva estatico | 6729.86 | 138 | 8433059133689 | V | R4 | 2 semanas
R48330 | PLUS EC-120-440;Equipo reactiva | 6345.79 | 138 | 8433059071585 | V | R4 | 2 semanas
R48405 | PLUS E4-100-440;Equipo reactiva estatico | 9638.28 | 138 | 0 | V | R4 | 2 semanas
R48410 | PLUS E4-125-440;Equipo reactiva estatico | 9840.56 | 138 | 0 | V | R4 | 2 semanas
R48415 | PLUS E4-150-440;Equipo reactiva estatico | 10049.58 | 138 | 0 | V | R4 | 2 semanas
R48420 | PLUS E4-175-440;Equipo reactiva estatico | 10492.24 | 138 | 0 | V | R4 | 2 semanas
R48421 | PLUS E4-200-440;Equipo reactiva estatico | 10622.76 | 138 | 8433059131371 | V | R4 | 2 semanas
R48422 | PLUS E4-250-440;Equipo reactiva estatico | 11197.96 | 138 | 0 | V | R4 | 2 semanas
R48423 | PLUS E4-275-440;Equipo reactiva estatico | 12247.84 | 138 | 0 | V | R4 | 2 semanas
R48424 | PLUS E4-300-440;Equipo reactiva estatico | 12391.4 | 138 | 0 | V | R4 | 2 semanas
R48425 | PLUS E4-350-440;Equipo reactiva estatico | 12990.02 | 138 | 0 | V | R4 | 2 semanas
R48426 | PLUS E4-400-440;Equipo reactiva estatico | 13121.91 | 138 | 8433059126285 | V | R4 | 2 semanas
R48431 | PLUS E6-400-440;Equipo reactiva estatico | 15687.06 | 138 | 8433059126292 | V | R4 | 2 semanas
R48435 | PLUS E6-450-440;Equipo reactiva estatico | 16306.3 | 138 | 0 | V | R4 | 2 semanas
R48436 | PLUS E6-500-440;Equipo reactiva estatico | 16927.35 | 138 | 0 | V | R4 | 2 semanas
R48437 | PLUS E6-550-440;Equipo reactiva estatico | 16535.93 | 138 | 0 | V | R4 | 2 semanas
R48438 | PLUS E6-600-440;Equipo reactiva estatico | 16633.25 | 138 | 0 | V | R4 | 2 semanas
R48442 | PLUS E8-600-440;Equipo reactiva estatico | 19400.23 | 138 | 0 | V | R4 | 2 semanas
R48444 | PLUS E8-650-440;Equipo reactiva estatico | 19683.21 | 138 | 0 | V | R4 | 2 semanas
R48448 | PLUS E8-700-440;Equipo reactiva estatico | 19834.31 | 138 | 0 | V | R4 | 2 semanas
R48450 | PLUS E8-750-440;Equipo reactiva estatico | 21534.63 | 138 | 0 | V | R4 | 2 semanas
R48455 | PLUS E8-800-440;Equipo reactiva estatico | 21716.96 | 138 | 0 | V | R4 | 2 semanas
R48500 | PLUS E12-800-440;Equipo reactiva estatico | 28631.7 | 138 | 0 | V | R4 | 2 semanas
R48505 | PLUS E12-850-440;Equipo reactiva estatico | 28889.83 | 138 | 0 | V | R4 | 2 semanas
R48603 | PLUS E12-900-440;Equipo reactiva estatico | 29406.03 | 138 | 0 | V | R4 | 2 semanas
R48604 | PLUS E12-950-440;Equipo reactiva estatico | 30745.07 | 138 | 0 | V | R4 | 2 semanas
R48605 | PLUS E12-1000-440;Equipo reactiva estatico | 31195.94 | 138 | 0 | V | R4 | 2 semanas
R48606 | PLUS E12-1050-440;Equipo reactiva estatico | 32538.1 | 138 | 0 | V | R4 | 2 semanas
R48607 | PLUS E12-1100-440;Equipo reactiva estatico | 32984.83 | 138 | 0 | V | R4 | 2 semanas
R48608 | PLUS E12-1150-440;Equipo reactiva estatico | 34167.04 | 138 | 0 | V | R4 | 2 semanas
R48609 | PLUS E12-1200-440;Equipo reactiva estatico | 34233.82 | 138 | 0 | V | R4 | 2 semanas
R49300 | EMS-18,75-440;Equipo reactiva | 1778.5 | 137 | 0 | A | R4 | 2 semanas
R49304 | EMS-31,25-440;Equipo reactiva | 2367.77 | 137 | 0 | A | R4 | 2 semanas
R49308 | EMS-43,75-440;Equipo reactiva | 2468.86 | 137 | 0 | A | R4 | 2 semanas
R49312 | EMS-56,25-440;Equipo reactiva | 3533.4 | 137 | 0 | A | R4 | 2 semanas
R49316 | EMS-68,75-440;Equipo reactiva | 3635.74 | 137 | 0 | A | R4 | 2 semanas
R49320 | EMS-81,25-440;Equipo reactiva | 4219.38 | 137 | 0 | A | R4 | 2 semanas
R49324 | EMS-93,75-440;Equipo reactiva | 4318.96 | 137 | 0 | A | R4 | 2 semanas
R49328 | EMS-97,25-440;Equipo reactiva | 4359.21 | 137 | 0 | A | R4 | 2 semanas
R49332 | EMS-112,25-440;Equipo reactiva | 4386.56 | 137 | 0 | A | R4 | 2 semanas
R4Z111 | CPCb-230/400;Placa paso cero | 262.88 | 139 | 8433059060558 | V | R4 | 1 Semana
R4Z661 | CPC3i - 4T placa tiristores; | 329.49 | 139 | 8433059060657 | V | R4 | 1 Semana
R4Z662 | CPC3i - 4RS;placa tiristores | 348.95 | 139 | 8433059081621 | V | R4 | 1 Semana
R4Z664 | CPC3i - 6T placa tiristores; | 394.34 | 139 | 8433059060664 | V | R4 | 1 Semana
R4Z665 | CPC3i - 6RS;placa tiristores | 415.11 | 139 | 8433059078485 | V | R4 | 1 Semana
R55350 | FRF-25-440;Bateria con filtro | 2309.8 | 129 | 8433059084202 | V | R5 | 2 semanas
R55350 | FRF-25-440;Bateria con filtro | 2309.8 | 129 | 8433059084202 | V | R5 | 2 semanas
R55370 | FRF-37,5-440;Bat. Rechazo | 2627.3 | 129 | 8433059078676 | V | R5 | 2 semanas
R55370 | FRF-37,5-440;Bat. Rechazo | 2627.3 | 129 | 8433059078676 | V | R5 | 2 semanas
R55380 | FRF-50-440;Bat. Rechazo | 2912.06 | 129 | 8433059070489 | V | R5 | 2 semanas
R55380 | FRF-50-440;Bat. Rechazo | 2912.06 | 129 | 8433059070489 | V | R5 | 2 semanas
R55390 | FRF-60-440;Bat. Rechazo | 3154.44 | 129 | 8433059073015 | V | R5 | 2 semanas
R55390 | FRF-60-440;Bat. Rechazo | 3154.44 | 129 | 8433059073015 | V | R5 | 2 semanas
R553A0 | FRF-75-440;Bat. Rechazo | 3283.86 | 129 | 8433059070038 | V | R5 | 2 semanas
R553A0 | FRF-75-440;Bat. Rechazo | 3283.86 | 129 | 8433059070038 | V | R5 | 2 semanas
R553B0 | FRF-100-440;Bat. Rechazo | 3679.8 | 129 | 8433059076023 | V | R5 | 2 semanas
R553B0 | FRF-100-440;Bat. Rechazo | 3679.8 | 129 | 8433059076023 | V | R5 | 2 semanas
R55425 | PLUS FR12-800-440;Bateria con filtro | 30167.39 | 142 | 0 | V | R5 | 2 semanas
R55430 | PLUS FR12-850-440;Bateria con filtro | 30894.38 | 142 | 0 | V | R5 | 2 semanas
R55435 | PLUS FR12-900-440;Bateria con filtro | 31932.35 | 142 | 0 | V | R5 | 2 semanas
R55440 | PLUS FR12-950-440;Equipo reactiva | 33424.58 | 142 | 8433059071967 | V | R5 | 2 semanas
R55445 | PLUS FR12-1000-440;Bateria con filtro | 34340.38 | 142 | 0 | V | R5 | 2 semanas
R55450 | PLUS FR12-1050-440;Bateria con filtro | 35641.43 | 142 | 0 | V | R5 | 2 semanas
R55455 | PLUS FR12-1100-440;Bateria con filtro | 36785.25 | 142 | 0 | V | R5 | 2 semanas
R55460 | PLUS FR12-1150-440;Bateria con filtro | 38480.74 | 142 | 0 | V | R5 | 2 semanas
R55465 | PLUS FR12-1200-440;Bateria con filtro | 39339.49 | 142 | 8433059117849 | V | R5 | 2 semanas
R57350 | FRM-25-440;Equipo reactiva | 2466.14 | 129 | 8433059068271 | V | R5 | 2 semanas
R57350 | FRM-25-440;Equipo reactiva | 2466.14 | 129 | 8433059068271 | V | R5 | 2 semanas
R57370 | FRM-37,5-440;Equipo reactiva | 2803.81 | 129 | 8433059071523 | V | R5 | 2 semanas
R57370 | FRM-37,5-440;Equipo reactiva | 2803.81 | 129 | 8433059071523 | V | R5 | 2 semanas
R57380 | FRM-50-440;Equipo reactiva | 3045.01 | 129 | 8433059068219 | V | R5 | 2 semanas
R57380 | FRM-50-440;Equipo reactiva | 3045.01 | 129 | 8433059068219 | V | R5 | 2 semanas
R57390 | FRM-60-440;Equipo reactiva | 3333.28 | 129 | 8433059070465 | V | R5 | 2 semanas
R57390 | FRM-60-440;Equipo reactiva | 3333.28 | 129 | 8433059070465 | V | R5 | 2 semanas
R573A0 | FRM-75-440;Equipo reactiva | 3437.39 | 129 | 8433059067670 | V | R5 | 2 semanas
R573A0 | FRM-75-440;Equipo reactiva | 3437.39 | 129 | 8433059067670 | V | R5 | 2 semanas
R573B0 | FRM-100-440;Equipo reactiva | 3858.08 | 129 | 8433059068127 | V | R5 | 2 semanas
R573B0 | FRM-100-440;Equipo reactiva | 3858.08 | 129 | 8433059068127 | V | R5 | 2 semanas
R57436 | PLUS FR8-600-440;Bateria con filtro | 21709.85 | 142 | 8433059110918 | V | R5 | 2 semanas
R57438 | PLUS FR8-650-440;Bateria con filtro | 22576.92 | 142 | 0 | V | R5 | 2 semanas
R57440 | PLUS FR8-700-440;Bateria con filtro | 23463.25 | 142 | 8433059090456 | V | R5 | 2 semanas
R57442 | PLUS FR8-750-440;Bateria con filtro | 25014.14 | 142 | 0 | V | R5 | 2 semanas
R57444 | PLUS FR8-800-440;Bateria con filtro | 25884.51 | 142 | 0 | V | R5 | 2 semanas
R5D416 | PLUS FR4-87,5-440;Bateria con filtro | 8191.45 | 142 | 0 | V | R5 | 2 semanas
R5D420 | PLUS FR4-100-440;Bateria con filtro | 8415.17 | 142 | 8433059094423 | V | R5 | 2 semanas
R5D422 | PLUS FR4-125-440;Equipo reactiva | 8845.61 | 142 | 8433059068523 | V | R5 | 2 semanas
R5D423 | PLUS FR4-150-440;Bateria con filtro | 9144.55 | 142 | 8433059101640 | V | R5 | 2 semanas
R5D425 | PLUS FR4-175-440;Bateria con filtro | 9917.47 | 142 | 8433059121495 | V | R5 | 2 semanas
R5D428 | PLUS FR4-200-440;Equipo reactiva | 10527.71 | 142 | 8433059081782 | V | R5 | 2 semanas
R5D429 | PLUS FR4-250-440;Equipo reactiva | 11416.45 | 142 | 8433059073220 | V | R5 | 2 semanas
R5D430 | PLUS FR4-300-440;Bateria con filtro | 12879.3 | 142 | 0 | V | R5 | 2 semanas
R5D432 | PLUS FR4-350-440;Equipo reactiva | 13615.64 | 142 | 8433059077730 | V | R5 | 2 semanas
R5D434 | PLUS FR4-400-440;Bateria con filtro | 15070.62 | 142 | 0 | V | R5 | 2 semanas
R5E416 | FR4-87,5-440;Bateria con filtro | 7344.37 | 141 | 8433059087890 | V | R5 | 2 semanas
R5E420 | FR4-100-440;Equipo reactiva | 7567.84 | 141 | 8433059068202 | V | R5 | 2 semanas
R5E422 | FR4-125-440;Equipo reactiva | 8193.8 | 141 | 8433059066635 | V | R5 | 2 semanas
R5E423 | FR4-150-440;Equipo reactiva | 8297.32 | 141 | 8433059069209 | V | R5 | 2 semanas
R5E425 | FR4-175-440;Equipo reactiva | 9070.34 | 141 | 8433059068547 | V | R5 | 1 Semana
R5E428 | FR4-200-440;Equipo reactiva | 9675.1 | 141 | 8433059069247 | V | R5 | 2 semanas
R5E429 | FR4-250-440;Equipo reactiva | 10569.08 | 141 | 8433059067854 | V | R5 | 1 Semana
R5E430 | FR4-300-440;Equipo reactiva | 12032.21 | 141 | 8433059066819 | V | R5 | 1 Semana
R5E432 | FR4-350-440;Equipo reactiva | 12768.55 | 141 | 8433059067380 | V | R5 | 2 semanas
R5E434 | FR4-400-440;Equipo reactiva | 14223.52 | 141 | 8433059075293 | V | R5 | 2 semanas
R5G450 | PLUS FRS-17,5-440;Bateria con filtro | 5196.51 | 142 | 0 | V | R5 | 2 semanas
R5G455 | PLUS FRS-25-440;Bateria con filtro | 5405.08 | 142 | 8433059118716 | V | R5 | 2 semanas
R5G460 | PLUS FRS-27,5-440;Bateria con filtro | 5624.7 | 142 | 0 | V | R5 | 2 semanas
R5G465 | PLUS FRS-35-440;Bateria con filtro | 5766.44 | 142 | 0 | V | R5 | 2 semanas
R5G470 | PLUS FRS-37,5-440;Bateria con filtro | 5930.8 | 142 | 0 | V | R5 | 2 semanas
R5G475 | PLUS FRS-45-440;Bateria con filtro | 6089.02 | 142 | 8433059096113 | V | R5 | 2 semanas
R5G480 | PLUS FRS-60-440;Bateria con filtro | 6354.31 | 142 | 0 | V | R5 | 2 semanas
R5G485 | PLUS FRS-75-440;Bateria con filtro | 6830.53 | 142 | 0 | V | R5 | 2 semanas
R5H450 | FRS-17,5-440;Equipo reactiva | 4619.42 | 141 | 8433059075354 | V | R5 | 2 semanas
R5H455 | FRS-25-440;Equipo reactiva | 4827.54 | 141 | 8433059074586 | V | R5 | 2 semanas
R5H460 | FRS-27,5-440;Bateria con filtro | 5048.24 | 141 | 8433059082475 | V | R5 | 2 semanas
R5H465 | FRS-35-440;Equipo reactiva | 5189.15 | 141 | 8433059067441 | V | R5 | 2 semanas
R5H470 | FRS-37,5-440;Bateria con filtro | 5354.22 | 141 | 8433059082826 | V | R5 | 2 semanas
R5H475 | FRS-45-440;Equipo reactiva | 5513.5 | 141 | 8433059069568 | V | R5 | 2 semanas
R5H480 | FRS-60-440;Equipo reactiva | 5778.23 | 141 | 8433059066338 | V | R5 | 2 semanas
R5H485 | FRS-75-440;Equipo reactiva | 6254.13 | 141 | 8433059066901 | V | R5 | 2 semanas
R5J425 | FR6-400-440;Equipo reactiva | 15172.13 | 141 | 8433059070229 | V | R5 | 2 semanas
R5J430 | FR6-450-440;Equipo reactiva | 16016.92 | 141 | 8433059072094 | V | R5 | 1 Semana
R5J435 | FR6-500-440;Equipo reactiva | 16912.31 | 141 | 8433059069285 | V | R5 | 2 semanas
R5J440 | FR6-550-440;Equipo reactiva | 18433.65 | 141 | 8433059068981 | V | R5 | 2 semanas
R5J445 | FR6-600-440;Equipo reactiva | 19318.15 | 141 | 8433059091736 | V | R5 | 2 semanas
R5K436 | FR8-600-440;Equipo reactiva | 20862.61 | 141 | 8433059068240 | V | R5 | 2 semanas
R5K438 | FR8-650-440;Equipo reactiva | 21729.69 | 141 | 8433059069032 | V | R5 | 2 semanas
R5K440 | FR8-700-440;Equipo reactiva | 22616.43 | 141 | 8433059070458 | V | R5 | 2 semanas
R5K442 | FR8-750-440;Equipo reactiva | 24166.91 | 141 | 8433059068110 | V | R5 | 2 semanas
R5K444 | FR8-800-440;Equipo reactiva | 25037.28 | 141 | 8433059067373 | V | R5 | 2 semanas
R5L425 | FR12-800-440;Equipo reactiva | 29320.15 | 141 | 8433059067489 | V | R5 | 2 semanas
R5L430 | FR4-850-440;Equipo reactiva | 30046.6 | 141 | 8433059069261 | V | R5 | 2 semanas
R5L435 | FR12-900-440;Bateria con filtro | 31085.11 | 141 | 8433059095086 | V | R5 | 2 semanas
R5L440 | FR12-950-440;Equipo reactiva | 32577.44 | 141 | 8433059070045 | V | R5 | 2 semanas
R5L445 | FR12-1000-440;Bateria con filtro | 33493.15 | 141 | 8433059082840 | V | R5 | 2 semanas
R5L450 | FR12-1050-440;Equipo reactiva | 34794.19 | 141 | 8433059077020 | V | R5 | 2 semanas
R5L455 | FR12-1100-440;Equipo reactiva | 35938.02 | 141 | 8433059093785 | V | R5 | 2 semanas
R5L460 | FR12-1150-440;Equipo reactiva | 37633.25 | 141 | 8433059069995 | V | R5 | 2 semanas
R5L465 | FR12-1200-440;Equipo reactiva | 38492.16 | 141 | 8433059073527 | V | R5 | 2 semanas
R5M425 | PLUS FR6-400-440;Equipo reactiva | 15980.48 | 142 | 8433059075316 | V | R5 | 2 semanas
R5M430 | PLUS FR6-450-440;Bateria con filtro | 16825.56 | 142 | 8433059093433 | V | R5 | 2 semanas
R5M435 | PLUS FR6-500-440;Bateria con filtro | 17721.64 | 142 | 8433059090043 | V | R5 | 2 semanas
R5M440 | PLUS FR6-550-440;Bateria con filtro | 19242.68 | 142 | 0 | V | R5 | 2 semanas
R5M445 | PLUS FR6-600-440;Bateria con filtro | 20126.94 | 142 | 0 | V | R5 | 2 semanas
R66436 | PLUS FRE8-600-440;Filtro estatico | 27620.57 | 148 | 0 | V | R6 | 2 semanas
R66438 | PLUS FRE8-650-440;Filtro estatico | 29340.17 | 148 | 8433059118730 | V | R6 | 2 semanas
R66440 | PLUS FRE8-700-440;Filtro estatico | 30277.66 | 148 | 0 | V | R6 | 2 semanas
R66442 | PLUS FRE8-750-440;Filtro estatico | 32477.62 | 148 | 0 | V | R6 | 2 semanas
R66444 | PLUS FRE8-800-440;Filtro estatico | 33226.8 | 148 | 0 | V | R6 | 2 semanas
R67425 | PLUS FRE12-800-440;Filtro estatico | 39357 | 148 | 0 | V | R6 | 2 semanas
R67430 | PLUS FRE12-850-440;Filtro estatico | 40278.8 | 148 | 0 | V | R6 | 2 semanas
R67435 | PLUS FRE12-900-440;Filtro estatico | 41515.3 | 148 | 0 | V | R6 | 2 semanas
R67440 | PLUS FRE12-950-440;Filtro estatico | 43415.19 | 148 | 0 | V | R6 | 2 semanas
R67445 | PLUS FRE12-1000-440;Filtro estatico | 43890.53 | 148 | 0 | V | R6 | 2 semanas
R67450 | PLUS FRE12-1050-440;Filtro estatico | 46528.49 | 148 | 0 | V | R6 | 2 semanas
R67455 | PLUS FRE12-1100-440;Filtro estatico | 47633.16 | 148 | 0 | V | R6 | 2 semanas
R67460 | PLUS FRE12-1150-440;Filtro estatico | 49594.25 | 148 | 0 | V | R6 | 2 semanas
R67465 | PLUS FRE12-1200-440;Filtro estatico | 50574.13 | 148 | 0 | V | R6 | 2 semanas
R68425 | PLUS FRE6-400-440;Filtro estatico | 21294.78 | 148 | 0 | V | R6 | 2 semanas
R68430 | PLUS FRE6-450-440;Filtro estatico | 22226.86 | 148 | 0 | V | R6 | 2 semanas
R68435 | PLUS FRE6-500-440;Filtro estatico | 23158.99 | 148 | 8433059086886 | V | R6 | 2 semanas
R68440 | FRE6-550-440;Equipo reactiva | 25348.89 | 148 | 8433059081607 | V | R6 | 2 semanas
R68445 | PLUS FRE6-600-440;Filtro estatico | 26282.89 | 148 | 8433059093365 | V | R6 | 2 semanas
R69000 | PLUS FREF4-87,5-440;Filtro estatico | 13002.85 | 148 | 0 | V | R6 | 2 semanas
R69001 | PLUS FREF4-100-440;Filtro estatico | 13009.89 | 148 | 0 | V | R6 | 2 semanas
R69002 | PLUS FREF4-125-440;Filtro estatico | 13622.34 | 148 | 0 | V | R6 | 2 semanas
R69003 | PLUS FREF4-150-440;Filtro estatico | 13791.94 | 148 | 0 | V | R6 | 2 semanas
R69004 | PLUS FREF4-175-440;Filtro estatico | 14231.89 | 148 | 0 | V | R6 | 2 semanas
R69005 | PLUS FREF4-200-440;Filtro estatico | 14374.04 | 148 | 0 | V | R6 | 2 semanas
R69006 | PLUS FREF4-250-440;Filtro estatico | 15681.59 | 148 | 0 | V | R6 | 2 semanas
R69007 | PLUS FREF4-300-440;Filtro estatico | 16517.33 | 148 | 0 | V | R6 | 2 semanas
R69008 | PLUS FREF6-300-440;Filtro estatico | 21216.23 | 148 | 0 | V | R6 | 2 semanas
R69009 | PLUS FREF6-350-440;Filtro estatico | 21275.43 | 148 | 0 | V | R6 | 2 semanas
R69010 | PLUS FREF6-400-440;Filtro estatico | 21501.4 | 148 | 0 | V | R6 | 2 semanas
R69011 | PLUS FREF8-400-440;Filtro estatico | 26823.69 | 148 | 0 | V | R6 | 2 semanas
R69012 | PLUS FREF8-450-440;Filtro estatico | 26955.05 | 148 | 0 | V | R6 | 2 semanas
R69013 | PLUS FREF8-500-440;Filtro estatico | 27001.63 | 148 | 0 | V | R6 | 2 semanas
R69014 | PLUS FREF8-500-440;Filtro estatico | 27441.59 | 148 | 0 | V | R6 | 2 semanas
R69015 | PLUS FREF8-550-440;Filtro estatico | 27537.72 | 148 | 0 | V | R6 | 2 semanas
R69016 | PLUS FREF8-600-440;Filtro estatico | 27682.89 | 148 | 0 | V | R6 | 2 semanas
R69017 | PLUS FREF12-600-440;Filtro estatico | 41196.65 | 148 | 0 | V | R6 | 2 semanas
R69018 | PLUS FREF12-650-440;Filtro estatico | 41351.57 | 148 | 0 | V | R6 | 2 semanas
R69019 | PLUS FREF12-700-440;Filtro estatico | 41541.12 | 148 | 0 | V | R6 | 2 semanas
R69020 | PLUS FREF12-750-440;Filtro estatico | 42887 | 148 | 0 | V | R6 | 2 semanas
R69021 | PLUS FREF12-800-440;Filtro estatico | 43121.94 | 148 | 0 | V | R6 | 2 semanas
R6B416 | PLUS FRE4-87,5-440;Filtro estatico | 11820.84 | 148 | 0 | V | R6 | 2 semanas
R6B420 | PLUS FRE4-100-440;Filtro estatico | 11827.06 | 148 | 0 | V | R6 | 2 semanas
R6B422 | PLUS FRE4-125-440;Filtro estatico | 12383.95 | 148 | 0 | V | R6 | 2 semanas
R6B423 | PLUS FRE4-150-440;Filtro estatico | 14042.88 | 148 | 0 | V | R6 | 2 semanas
R6B425 | PLUS FRE4-175-440;Filtro estatico | 13336.1 | 148 | 8433059098285 | V | R6 | 2 semanas
R6B428 | PLUS FRE4-200-440;Filtro estatico | 14157.56 | 148 | 8433059086251 | V | R6 | 2 semanas
R6B429 | PLUS FRE4-250-440;Filtro estatico | 14812.42 | 148 | 8433059086244 | V | R6 | 2 semanas
R6B430 | PLUS FRE4-300-440;Filtro estatico | 16483.85 | 148 | 8433059115098 | V | R6 | 2 semanas
R6B432 | PLUS FRE4-350-440;Equipo reactiva | 17839.94 | 148 | 8433059069001 | V | R6 | 2 semanas
R6B434 | PLUS FRE4-400-440;Filtro estatico | 18841.86 | 148 | 0 | V | R6 | 2 semanas
R6E416 | FRE4-87,5-440;Filtro estatico | 10927.86 | 147 | 8433059083502 | V | R6 | 2 semanas
R6E420 | FRE4-100-440;Filtro estatico | 11484.76 | 147 | 0 | V | R6 | 2 semanas
R6E422 | FRE4-125-440;Filtro estatico | 11865.68 | 147 | 0 | V | R6 | 2 semanas
R6E423 | FRE4-150-440;Filtro estatico | 12436.91 | 147 | 8433059090555 | V | R6 | 2 semanas
R6E425 | FRE4-175-440;Filtro estatico | 13143.69 | 147 | 8433059097813 | V | R6 | 2 semanas
R6E428 | FRE4-200-440;Filtro estatico | 13258.37 | 147 | 0 | V | R6 | 2 semanas
R6E429 | FRE4-250-440;Filtro estatico | 13913.21 | 147 | 0 | V | R6 | 2 semanas
R6E430 | FRE4-300-440;Equipo reactiva | 15584.66 | 147 | 8433059078669 | V | R6 | 2 semanas
R6E432 | FRE4-350-440;Equipo reactiva | 16940.7 | 147 | 8433059068998 | V | R6 | 2 semanas
R6E434 | FRE4-400-440;Filtro estatico | 17942.67 | 147 | 0 | V | R6 | 2 semanas
R6H450 | FRES-17,5-440;Filtro estatico | 6474.6 | 147 | 0 | V | R6 | 2 semanas
R6H455 | FRES-25-440;Filtro estatico | 6655.06 | 147 | 0 | V | R6 | 2 semanas
R6H460 | FRES-27,5-440;Filtro estatico | 6807.81 | 147 | 0 | V | R6 | 2 semanas
R6H465 | FRES-35-440;Filtro estatico | 7009.67 | 147 | 0 | V | R6 | 2 semanas
R6H470 | FRES-37,5-440;Filtro estatico | 7081.06 | 147 | 0 | V | R6 | 2 semanas
R6H475 | FRES-45-440;Filtro estatico | 7257.08 | 147 | 0 | V | R6 | 2 semanas
R6H480 | FRES-60-440;Filtro estatico | 8054.45 | 147 | 8433059083496 | V | R6 | 2 semanas
R6H485 | FRES-75-440;Equipo reactiva | 11827.96 | 147 | 8433059070618 | V | R6 | 2 semanas
R6J425 | FRE6-400-440;Equipo reactiva | 20436.21 | 147 | 8433059076993 | V | R6 | 2 semanas
R6J430 | FRE6-450-440;Filtro estatico | 21368.3 | 147 | 8433059097271 | V | R6 | 2 semanas
R6J435 | FRE6-500-440;Equipo reactiva | 22475.07 | 147 | 8433059070335 | V | R6 | 2 semanas
R6J440 | FRE6-550-440;Filtro estatico | 24490.32 | 147 | 8433059106683 | V | R6 | 2 semanas
R6J445 | FRE6-600-440;Equipo reactiva | 25423.61 | 147 | 0 | V | R6 | 2 semanas
R6K436 | FRE8-600-440;Filtro estatico | 27469.38 | 147 | 8433059087852 | V | R6 | 2 semanas
R6K438 | FRE8-650-440;Equipo reactiva | 28388.66 | 147 | 8433059068769 | V | R6 | 2 semanas
R6K440 | FRE8-700-440;Filtro estatico | 29326.38 | 147 | 8433059085162 | V | R6 | 2 semanas
R6K442 | FRE8-750-440;Equipo reactiva | 31525.78 | 147 | 8433059072957 | V | R6 | 2 semanas
R6K444 | FRE8-800-440;Filtro estatico | 32275.51 | 147 | 0 | V | R6 | 2 semanas
R6L425 | FRE12-800-440;Filtro estatico | 38498.44 | 147 | 8433059108212 | V | R6 | 2 semanas
R6L430 | FRE12-840-440;Equipo reactiva | 39420.24 | 147 | 8433059068073 | V | R6 | 2 semanas
R6L435 | FRE12-900-440;Filtro estatico | 40630.96 | 147 | 0 | V | R6 | 2 semanas
R6L440 | FRE12-950-440;Filtro estatico | 42556.63 | 147 | 0 | V | R6 | 2 semanas
R6L445 | FRE12-1000-440;Filtro estatico | 43031.96 | 147 | 0 | V | R6 | 2 semanas
R6L450 | FRE12-1050-440;Filtro estatico | 45669.91 | 147 | 0 | V | R6 | 2 semanas
R6L455 | FRE12-1100-440;Filtro estatico | 46592.67 | 147 | 0 | V | R6 | 2 semanas
R6L460 | FRE12-1150-440;Filtro estatico | 48735.7 | 147 | 0 | V | R6 | 2 semanas
R6L465 | FRE12-1200-440;Filtro estatico | 49715.59 | 147 | 0 | V | R6 | 2 semanas
R71101 | EMR-10-M250;Filtro EMI I | 103.9 | 153 | 8433059062118 | V | R7 | Consultar
R71102 | EMR-15-M250;Filtro EMI I | 120.07 | 153 | 8433059062125 | V | R7 | Consultar
R71103 | EMR-25-M250;Filtro EMI I | 130.57 | 153 | 8433059062132 | V | R7 | Consultar
R71104 | EMR-35-M250;Filtro EMI I | 136.59 | 153 | 8433059062149 | V | R7 | Consultar
R71201 | EMR-06-T440;Filtro EMI III | 206.05 | 153 | 8433059062156 | V | R7 | Consultar
R71202 | EMR-12-T440;Filtro EMI III | 232.52 | 153 | 8433059062163 | V | R7 | Consultar
R71203 | EMR-20-T440;Filtro EMI III | 280 | 153 | 8433059123406 | V | R7 | Consultar
R71204 | EMR-40-T440;Filtro EMI III | 344.79 | 153 | 8433059079062 | V | R7 | Consultar
R71205 | EMR-60-T440;Filtro EMI III | 484.11 | 153 | 8433059122386 | V | R7 | Consultar
R71206 | EMR-70-T440;Filtro EMI III | 566.62 | 153 | 8433059062170 | V | R7 | Consultar
R71207 | EMR-100-T440;Filtro EMI III | 774.83 | 153 | 8433059120856 | V | R7 | Consultar
R71208 | EMR-120-T440;Filtro EMI III | 950.32 | 153 | 8433059062187 | V | R7 | Consultar
R71209 | EMR-170-T440;Filtro EMI III | 1270.22 | 153 | 8433059062194 | V | R7 | Consultar
R71210 | EMR-230-T440;Filtro EMI III | 1461.1 | 153 | 0 | V | R7 | Consultar
R71211 | EMR-280-T440;Filtro EMI III | 1718.14 | 153 | 8433059107338 | V | R7 | Consultar
R71214 | EMR-400-T440;Filtro EMI III | 2220.78 | 153 | 0 | V | R7 | Consultar
R71215 | EMR-480-T440;Filtro EMI III | 2607.35 | 153 | 8433059131326 | V | R7 | Consultar
R71301 | EMR-06-N440;Filtro EMI III+N | 272.99 | 153 | 0 | V | R7 | Consultar
R71302 | EMR-12-N440;Filtro EMI III+N | 294.02 | 153 | 8433059062200 | V | R7 | Consultar
R71303 | EMR-20-N440;Filtro EMI III+N | 342.86 | 153 | 0 | V | R7 | Consultar
R71304 | EMR-40-N440;Filtro EMI III+N | 430.98 | 153 | 0 | V | R7 | Consultar
R71305 | EMR-60-N440;Filtro EMI III+N | 488.21 | 153 | 8433059062217 | V | R7 | Consultar
R71306 | EMR-70-N440;Filtro EMI III+N | 623.24 | 153 | 8433059131333 | V | R7 | Consultar
R71307 | EMR-100-N440;Filtro EMI III+N | 933.4 | 153 | 0 | V | R7 | Consultar
R71308 | EMR-120-N440;Filtro EMI III+N | 1187.71 | 153 | 0 | V | R7 | Consultar
R71309 | EMR-170-N440;Filtro EMI III+N | 1550.8 | 153 | 0 | V | R7 | Consultar
R71408 | VPF-33150B; | 807.11 | 154 | 8433059062224 | V | R7 | Consultar
R71409 | VPF-3180/B;Filtro EMI III | 929.31 | 154 | 0 | V | R7 | Consultar
R71410 | VPF-3250/B;Filtro EMI III | 1201.34 | 154 | 0 | V | R7 | Consultar
R71411 | VPF-3320/B;Filtro EMI III | 1450.59 | 154 | 0 | V | R7 | Consultar
R71412 | VPF-3400/B;Filtro EMI III | 2020.7 | 154 | 0 | V | R7 | Consultar
R71413 | VPF-3600/B;Filtro EMI III | 2643.73 | 154 | 0 | V | R7 | Consultar
R71414 | VPF-31000/B;Filtro EMI III | 4092.76 | 154 | 0 | V | R7 | Consultar
R71415 | VPF-31600/B;Filtro EMI III | 4331.32 | 154 | 0 | V | R7 | Consultar
R71416 | VPF-32500/B;Filtro EMI III | 6735.34 | 154 | 0 | V | R7 | Consultar
R71502 | VEF-3012;Filtro EMI III | 145.15 | 154 | 8433059062231 | V | R7 | Consultar
R71503 | VEF-3025;Filtro EMI III | 188.54 | 154 | 0 | V | R7 | Consultar
R71504 | VEF-3030;Filtro EMI III | 199.45 | 154 | 0 | V | R7 | Consultar
R71505 | VEF-3050;Filtro EMI III | 262.88 | 154 | 0 | V | R7 | Consultar
R71506 | VEF-3060;Filtro EMI III | 332.72 | 154 | 0 | V | R7 | Consultar
R71507 | VEF-3070;Filtro EMI III | 346.55 | 154 | 0 | V | R7 | Consultar
R71508 | VEF-3100;Filtro EMI III | 440.14 | 154 | 0 | V | R7 | Consultar
R71509 | VEF-3130;Filtro EMI III | 598.73 | 154 | 0 | V | R7 | Consultar
R71601 | BLC-3007;Filtro EMI III | 119.86 | 154 | 8433059130039 | V | R7 | Consultar
R71602 | BLC-3016;Filtro EMI III | 134.07 | 154 | 0 | V | R7 | Consultar
R71603 | BLC-3030;Filtro EMI III | 179.41 | 154 | 0 | V | R7 | Consultar
R71604 | BLC-3042;Filtro EMI III | 198.67 | 154 | 0 | V | R7 | Consultar
R71605 | BLC-3055;Filtro EMI III | 272.61 | 154 | 0 | V | R7 | Consultar
R71606 | BLC-3075;Filtro EMI III | 319.68 | 154 | 0 | V | R7 | Consultar
R71607 | BLC-3100;Filtro EMI III | 396.35 | 154 | 8433059132095 | V | R7 | Consultar
R71608 | BLC-3130;Filtro EMI III | 538.6 | 154 | 8433059116293 | V | R7 | Consultar
R71609 | BLC-3180;Filtro EMI III | 692.33 | 154 | 0 | V | R7 | Consultar
R73105 | LC L35-9A-400;Filtro | 2422.76 | 151 | 0 | V | R7 | 4 semanas
R73106 | LC L35-12A-400;Filtro | 2529.5 | 151 | 0 | V | R7 | 4 semanas
R73107 | LC L35-16A-400;Filtro | 2868.93 | 151 | 8433059062248 | V | R7 | 4 semanas
R73108 | LC L35-22A-400;Filtro | 4536.16 | 151 | 0 | V | R7 | 4 semanas
R73109 | LC L35-32A-400;Filtro | 5072.84 | 151 | 0 | V | R7 | 4 semanas
R73110 | LC L35-40A400;Filtro | 6304.28 | 151 | 8433059062255 | V | R7 | 4 semanas
R73111 | LC L35-47A-400;Filtro | 6585.48 | 151 | 0 | V | R7 | 4 semanas
R73112 | LC L35-54A-400;Filtro | 6862.39 | 151 | 0 | V | R7 | 4 semanas
R73113 | LC L35-64A-400;Filtro | 8951.33 | 151 | 0 | V | R7 | 4 semanas
R73114 | LC L35-76A-400;Filtro | 9162.93 | 151 | 8433059062262 | V | R7 | 4 semanas
R73115 | LC L35-90A-400;Filtro | 9886.13 | 151 | 0 | V | R7 | 4 semanas
R73116 | LC L35-110A-400;Filtro | 10509.18 | 151 | 0 | V | R7 | 4 semanas
R73117 | LC L35-150A-400;Filtro | 11872.68 | 151 | 0 | V | R7 | 4 semanas
R73118 | LC L35-180A-400;Filtro | 12865.98 | 151 | 0 | V | R7 | 4 semanas
R73119 | LC L35-220A-400;Filtro | 18327.48 | 151 | 0 | V | R7 | 4 semanas
R73120 | LC L35-260A-400;Filtro | 19626 | 151 | 0 | V | R7 | 4 semanas
R73121 | LC L35-320A-400;Filtro | 22374.27 | 151 | 8433059062279 | V | R7 | 4 semanas
R73122 | LC L35-400A-400;Filtro | 25874.69 | 151 | 0 | V | R7 | 4 semanas
R732050070000 | LC L36-9A-480 ;Filtro | 2565.79 | 151 | 0 | V | R7 | 4 semanas
R732070070000 | LC L36-16A;Filtro | 3038.3 | 151 | 0 | V | R7 | 4 semanas
R732080070000 | LC L36-22A-480 ;Filtro | 4939.4 | 151 | 8433059112356 | V | R7 | 4 semanas
R732090070000 | LC L36-32A-480 ;Filtro | 5523.84 | 151 | 8433059125691 | V | R7 | 4 semanas
R732100070000 | LC L36-40A-480 ;Filtro | 6864.75 | 151 | 8433059116064 | V | R7 | 4 semanas
R732110070000 | LC L36-47A-480 ;Filtro | 7170.96 | 151 | 0 | V | R7 | 4 semanas
R732120070000 | LC L36-54A-480 ;Filtro | 7472.46 | 151 | 0 | V | R7 | 4 semanas
R732130070000 | LC L36-64A-480 ;Filtro | 9747.11 | 151 | 0 | V | R7 | 4 semanas
R732140070000 | LC L36-76A-480 ;Filtro | 9977.57 | 151 | 0 | V | R7 | 4 semanas
R732150070000 | LC L36-90A-480;Filter;;Filtro | 10765.45 | 151 | 0 | V | R7 | 4 semanas
R732160070000 | LC L36-110A-480 ;Filtro | 11443.47 | 151 | 0 | V | R7 | 4 semanas
R732170070000 | LC L36-150A-480 ;Filtro | 13521.84 | 151 | 0 | V | R7 | 4 semanas
R732180070000 | LC L36-180A-480 ;Filtro | 14653.11 | 151 | 0 | V | R7 | 4 semanas
R732190070000 | LC L36-220A-480 ;Filtro | 20873.24 | 151 | 0 | V | R7 | 4 semanas
R732200070000 | LC L36-260A-480 ;Filtro | 22352.15 | 151 | 0 | V | R7 | 4 semanas
R732210070000 | LC L36-320A-480 ;Filtro | 25482.12 | 151 | 0 | V | R7 | 4 semanas
R732220070000 | LC L36-400A-480 ;Filtro | 29468.75 | 151 | 0 | V | R7 | 4 semanas
R75101 | TSA-10;Trafo separador | 4758.79 | 153 | 0 | V | R7 | Consultar
R75102 | TSA-15;Trafo separador | 5775.76 | 153 | 0 | V | R7 | Consultar
R75103 | TSA-20;Trafo separador | 6453.83 | 153 | 8433059093624 | V | R7 | Consultar
R75104 | TSA-30;Trafo separador | 7655.93 | 153 | 8433059062309 | V | R7 | Consultar
R75105 | TSA-40;Trafo separador | 8594.54 | 153 | 0 | V | R7 | Consultar
R75106 | TSA-50;Trafo separador | 10287.2 | 153 | 0 | V | R7 | Consultar
R75107 | TSA-80;Trafo separador | 15290.81 | 153 | 0 | V | R7 | Consultar
R75108 | TSA-100;Trafo separador | 17159.07 | 153 | 0 | V | R7 | Consultar
R78101 | FB3-5-06;Filtro 3ºArmonico FB3 | 683.35 | 152 | 8433059114022 | V | R7 | 1 Semana
R78121 | FB3T-5-6-21;Filtro 3 armonico | 1059.8 | 152 | 0 | V | R7 | Consultar
R78122 | FB3T-5-10-21;Filtro 3 armonico | 1199.15 | 152 | 0 | V | R7 | Consultar
R78123 | FB3T-5-16-21;Filtro 3 armonico | 1242.43 | 152 | 8433059095444 | V | R7 | Consultar
R78124 | FB3T-5-25-21;Filtro 3 armonico | 1492.72 | 152 | 8433059105167 | V | R7 | Consultar
R78125 | FB3T-5-32-21;Filtro 3 armonico | 1565.68 | 152 | 0 | V | R7 | Consultar
R78126 | FB3T-5-50-21;Filtro 3 armonico | 1646.85 | 152 | 8433059062323 | V | R7 | Consultar
R78127 | FB3T-5-63-21;Filtro 3 armonico | 2075.81 | 152 | 8433059062330 | V | R7 | Consultar
R78128 | FB3T-5-100-21;Filtro 3 armonico | 2321.63 | 152 | 8433059062347 | V | R7 | Consultar
R78131 | FB3T-5-06-00;Filtro 3 armonico | 884.9 | 152 | 0 | V | R7 | 4 semanas
R78132 | FB3T-5-10-00;Filtro 3 armonico | 1024.23 | 152 | 0 | V | R7 | 4 semanas
R78133 | FB3T-5-16-00;Filtro 3 armonico | 1067.51 | 152 | 0 | V | R7 | 4 semanas
R78134 | FB3T-5-25-00;Filtro 3 armonico | 1233.6 | 152 | 0 | V | R7 | 4 semanas
R78135 | FB3T-5-32-00;Filtro 3 armonico | 1306.56 | 152 | 0 | V | R7 | 4 semanas
R78136 | FB3T-5-50-00;Filtro 3 armonico | 1387.71 | 152 | 0 | V | R7 | 4 semanas
R78137 | FB3T-5-63-00;Filtro 3 armonico | 1652.86 | 152 | 8433059062354 | V | R7 | 4 semanas
R78138 | FB3T-5-100-00;Filtro 3 armonico | 1898.63 | 152 | 0 | V | R7 | 4 semanas
R7C101 | FAR5-Q6-112,5-400 ( 3x37,5 ); | 15832.25 | 155 | 0 | V | R7 | Consultar
R7C102 | FAR5-Q6-150-400 ;Filtro hibrido | 19335.21 | 155 | 0 | V | R7 | Consultar
R7C103 | FAR5-Q6-187,5-400 ;Filtro hibrido | 22838.15 | 155 | 0 | V | R7 | Consultar
R7C104 | FAR5-Q8-225-400 ;Filtro hibrido | 26863.81 | 155 | 0 | V | R7 | Consultar
R7C105 | FAR5-Q6-262,5-400 ( 37,5 + 3x75 ); | 23681.69 | 155 | 0 | V | R7 | Consultar
R7C106 | FAR5-Q6-300-400 ;Filtro hibrido | 25291.04 | 155 | 0 | V | R7 | Consultar
R7C107 | FAR5-Q6-337,5-400 ( 37,5 + 4x75 ); | 29141.1 | 155 | 0 | V | R7 | Consultar
R7C108 | FAR5-Q6-375-400 ;Filtro hibrido | 30750.48 | 155 | 0 | V | R7 | Consultar
R7C109 | FAR5-Q8-412,5-400;Filtro hibrido | 36388.11 | 155 | 0 | V | R7 | Consultar
R7C110 | FAR5-Q8-450-400;Filtro hibrido | 37997.48 | 155 | 8433059067816 | V | R7 | Consultar
R7C111 | FAR5-Q8-487,5-400;Filtro hibrido | 41847.56 | 155 | 0 | V | R7 | Consultar
R7C112 | FAR5-Q8-525-400;Filtro hibrido | 43456.9 | 155 | 0 | V | R7 | Consultar
R7C113 | FAR5-Q12-562,5-400 ;Filtro hibrido | 48998.53 | 155 | 0 | V | R7 | Consultar
R7C114 | FAR5-Q12-600-400 ;Filtro hibrido | 50607.86 | 155 | 0 | V | R7 | Consultar
R7C115 | FAR5-Q12-637,5-400 ;Filtro hibrido | 54432.14 | 155 | 0 | V | R7 | Consultar
R7C116 | FAR5-Q12-675-400 ;Filtro hibrido | 56041.47 | 155 | 0 | V | R7 | Consultar
R7C117 | FAR5-Q12-712,5-400 ;Filtro hibrido | 59865.72 | 155 | 0 | V | R7 | Consultar
R7C118 | FAR5-Q12-750-400 ;Filtro hibrido | 61475.07 | 155 | 0 | V | R7 | Consultar
R7C401 | FAR6-Q6-105-480 ;Filtro hibrido | 16386.38 | 155 | 0 | V | R7 | Consultar
R7C402 | FAR6-Q6-140-480 ;Filtro hibrido | 20011.94 | 155 | 0 | V | R7 | Consultar
R7C403 | FAR6-Q6-175-480 ;Filtro hibrido | 23637.47 | 155 | 0 | V | R7 | Consultar
R7C404 | FAR6-Q6-210-480 ;Filtro hibrido | 27804.05 | 155 | 0 | V | R7 | Consultar
R7C405 | FAR6-Q6-245-480 ;Filtro hibrido | 24510.52 | 155 | 0 | V | R7 | Consultar
R7C406 | FAR6-Q6-280-480 ;Filtro hibrido | 26176.21 | 155 | 0 | V | R7 | Consultar
R7C407 | FAR6-Q6-315-480 ;Filtro hibrido | 30161.03 | 155 | 0 | V | R7 | Consultar
R7C408 | FAR6-Q6-350-480 ;Filtro hibrido | 31826.76 | 155 | 0 | V | R7 | Consultar
R7C409 | FAR6-Q8-385-480 ;Filtro hibrido | 37661.68 | 155 | 0 | V | R7 | Consultar
R7C410 | FAR6-Q8-420-480 ;Filtro hibrido | 39327.38 | 155 | 0 | V | R7 | Consultar
R7C411 | FAR6-Q8-455-480 ;Filtro hibrido | 43312.22 | 155 | 0 | V | R7 | Consultar
R7C412 | FAR6-Q8-490-480 ;Filtro hibrido | 44977.89 | 155 | 0 | V | R7 | Consultar
R7C413 | FAR6-Q12-525-480 ;Filtro hibrido | 50713.48 | 155 | 0 | V | R7 | Consultar
R7C414 | FAR6-Q12-560-480 ;Filtro hibrido | 52379.13 | 155 | 0 | V | R7 | Consultar
R7C415 | FAR6-Q12-595-480 ;Filtro hibrido | 56337.26 | 155 | 0 | V | R7 | Consultar
R7C416 | FAR6-Q12-630-480 ;Filtro hibrido | 58002.92 | 155 | 0 | V | R7 | Consultar
R7C417 | FAR6-Q12-665-480 ;Filtro hibrido | 61961.03 | 155 | 0 | V | R7 | Consultar
R7C418 | FAR6-Q12-700-480 ;Filtro hibrido | 63626.69 | 155 | 0 | V | R7 | Consultar
R7D101 | FARE5-Q6-112,5-400 ;Filtro hibrido | 18998.7 | 156 | 0 | V | R7 | Consultar
R7D102 | FARE5-Q6-150-400 ;Filtro hibrido | 23202.25 | 156 | 0 | V | R7 | Consultar
R7D103 | FARE5-Q6-187,5-400 ;Filtro hibrido | 27405.78 | 156 | 0 | V | R7 | Consultar
R7D104 | FARE5-Q8-225-400 ;Filtro hibrido | 32236.55 | 156 | 0 | V | R7 | Consultar
R7D105 | FARE5-Q6-262,5-400 ;Filtro hibrido | 28418.02 | 156 | 0 | V | R7 | Consultar
R7D106 | FARE5-Q6-300-400;Filtro hibrido | 30349.25 | 156 | 0 | V | R7 | Consultar
R7D107 | FARE5-Q6-337,5-400;Filtro hibrido | 34969.32 | 156 | 8433059062590 | V | R7 | Consultar
R7D108 | FARE5-Q6-375-400 ;Filtro hibrido | 36900.58 | 156 | 0 | V | R7 | Consultar
R7D109 | FARE5-Q8-412,5-400;Filtro hibrido | 43665.74 | 156 | 0 | V | R7 | Consultar
R7D110 | FARE5-Q8-450-400 ;Filtro hibrido | 45596.96 | 156 | 0 | V | R7 | Consultar
R7D111 | FARE5-Q8-487,5-400 ;Filtro hibrido | 50217.06 | 156 | 0 | V | R7 | Consultar
R7D112 | FARE5-Q8-525-400 ;Filtro hibrido | 52148.28 | 156 | 0 | V | R7 | Consultar
R7D113 | FARE5-Q12-562,5-400 ;Filtro hibrido | 58798.25 | 156 | 0 | V | R7 | Consultar
R7D114 | FARE5-Q12-600-400 ;Filtro hibrido | 60729.45 | 156 | 0 | V | R7 | Consultar
R7D115 | FARE5-Q12-637,5-400 ;Filtro hibrido | 65318.54 | 156 | 0 | V | R7 | Consultar
R7D116 | FARE5-Q12-675-400 ;Filtro hibrido | 67249.77 | 156 | 0 | V | R7 | Consultar
R7D117 | FARE5-Q12-712,5-400 ;Filtro hibrido | 71838.88 | 156 | 0 | V | R7 | Consultar
R7D118 | FARE5-Q12-750-400 ;Filtro hibrido | 73770.09 | 156 | 0 | V | R7 | Consultar
R7D401 | FARE6-Q6-105-480 ;Filtro hibrido | 19663.65 | 156 | 0 | V | R7 | Consultar
R7D402 | FARE6-Q6-140-480 ;Filtro hibrido | 24014.34 | 156 | 0 | V | R7 | Consultar
R7D403 | FARE6-Q6-175-480 ;Filtro hibrido | 28364.96 | 156 | 0 | V | R7 | Consultar
R7D404 | FARE6-Q6-210-480 ;Filtro hibrido | 33364.85 | 156 | 0 | V | R7 | Consultar
R7D405 | FARE6-Q6-245-480 ;Filtro hibrido | 29412.63 | 156 | 0 | V | R7 | Consultar
R7D406 | FARE6-Q6-280-480 ;Filtro hibrido | 31411.44 | 156 | 0 | V | R7 | Consultar
R7D407 | FARE6-Q6-315-480 ;Filtro hibrido | 36193.24 | 156 | 0 | V | R7 | Consultar
R7D408 | FARE6-Q6-350-480 ;Filtro hibrido | 38192.09 | 156 | 0 | V | R7 | Consultar
R7D409 | FARE6-Q8-385-480 ;Filtro hibrido | 45194.06 | 156 | 0 | V | R7 | Consultar
R7D410 | FARE6-Q8-420-480 ;Filtro hibrido | 47192.86 | 156 | 0 | V | R7 | Consultar
R7D411 | FARE6-Q8-455-480 ;Filtro hibrido | 51974.66 | 156 | 0 | V | R7 | Consultar
R7D412 | FARE6-Q8-490-480 ;Filtro hibrido | 53973.47 | 156 | 0 | V | R7 | Consultar
R7D413 | FARE6-Q12-525-480 ;Filtro hibrido | 60856.19 | 156 | 0 | V | R7 | Consultar
R7D414 | FARE6-Q12-560-480 ;Filtro hibrido | 62854.98 | 156 | 0 | V | R7 | Consultar
R7D415 | FARE6-Q12-595-480 ;Filtro hibrido | 67604.69 | 156 | 0 | V | R7 | Consultar
R7D416 | FARE6-Q12-630-480 ;Filtro hibrido | 69603.51 | 156 | 0 | V | R7 | Consultar
R7D417 | FARE6-Q12-665-480 ;Filtro hibrido | 74353.22 | 156 | 0 | V | R7 | Consultar
R7D418 | FARE6-Q12-700-480 ;Filtro hibrido | 76352.03 | 156 | 0 | V | R7 | Consultar
R7E011 | FAR5-HP-AP57-66-400;Filtro absorcion | 13535.97 | 157 | 0 | V | R7 | Consultar
R7E020 | FAR5-HP-AP5-66-400 ;Filtro absorcion | 14212.84 | 157 | 0 | V | R7 | Consultar
R7E021 | FAR5-HP-AP57-99-400;Filtro absorcion | 15132.71 | 157 | 8433059072995 | V | R7 | Consultar
R7E022 | FAR5-HP-AP57-132-400;Filtro absorcion | 16738.75 | 157 | 8433059073008 | V | R7 | Consultar
R7E030 | FAR5-HP-AP5-99-400 ;Filtro absorcion | 15889.78 | 157 | 0 | V | R7 | Consultar
R7E032 | FAR5-HP-AP57-165-400 ;Filtro absorcion | 18340.39 | 157 | 0 | V | R7 | Consultar
R7E033 | FAR5-H6-AP57-198-400 ;Filtro absorcion | 19941.86 | 157 | 0 | V | R7 | Consultar
R7E040 | FAR5-HP-AP5-132-400 ;Filtro absorcion | 17575.45 | 157 | 0 | V | R7 | Consultar
R7E043 | FAR5-H8-AP57-231-400 ;Filtro absorcion | 28159.77 | 157 | 0 | V | R7 | Consultar
R7E044 | FAR5-H8-AP57-264-400 ;Filtro absorcion | 29761.28 | 157 | 0 | V | R7 | Consultar
R7E050 | FAR5-HP-AP5-165-400 ;Filtro absorcion | 19257.41 | 157 | 0 | V | R7 | Consultar
R7E060 | FAR5-H6-AP5-198-400 ;Filtro absorcion | 20938.97 | 157 | 0 | V | R7 | Consultar
R7E070 | FAR5-H8-AP5-231-400 ;Filtro absorcion | 28159.77 | 157 | 0 | V | R7 | Consultar
R7E080 | FAR5-H8-AP5-264-400 ;Filtro absorcion | 29567.75 | 157 | 0 | V | R7 | Consultar
R7E0BB | FAR5-H6-AP57-320-400 ;Filtro absorcion | 23460.76 | 157 | 0 | V | R7 | Consultar
R7E0CB | FAR5-H6-AP57-400-400 ;Filtro absorcion | 27286.13 | 157 | 0 | V | R7 | Consultar
R7E0CC | FAR5-H6-AP57-480-400 ;Filtro absorcion | 31007.61 | 157 | 0 | V | R7 | Consultar
R7E0D0 | FAR5-H6-AP5-320-400 ;Filtro absorcion | 24633.8 | 157 | 0 | V | R7 | Consultar
R7E0DC | FAR5-H8-AP57-560-400 ;Filtro absorcion | 38153.54 | 157 | 0 | V | R7 | Consultar
R7E0DD | FAR5-H8-AP57-640-400 ;Filtro absorcion | 42342.57 | 157 | 0 | V | R7 | Consultar
R7E0E0 | FAR5-H6-AP5-400-400 ;Filtro absorcion | 28650.45 | 157 | 0 | V | R7 | Consultar
R7E0F0 | FAR5-H6-AP5-480-400 ;Filtro absorcion | 32557.99 | 157 | 0 | V | R7 | Consultar
R7E0G0 | FAR5-H8-AP5-560-400 ;Filtro absorcion | 40061.21 | 157 | 0 | V | R7 | Consultar
R7E0H0 | FAR5-H8-AP5-640-400 ;Filtro absorcion | 44459.72 | 157 | 0 | V | R7 | Consultar
R7F711 | FAR6-HP-AP57-60-480 ;Filtro absorcion | 14009.73 | 157 | 0 | V | R7 | Consultar
R7F720 | FAR6-HP-AP5-60-480 ;Filtro absorcion | 14710.29 | 157 | 0 | V | R7 | Consultar
R7F721 | FAR6-HP-AP57-105-480;Filtro absorcion | 15662.65 | 157 | 0 | V | R7 | Consultar
R7F722 | FAR6-HP-AP57-120-480 ;Filtro absorcion | 17324.39 | 157 | 8433059083373 | V | R7 | Consultar
R7F730 | FAR6-HP-AP5-90-480 ;Filtro absorcion | 16445.93 | 157 | 0 | V | R7 | Consultar
R7F732 | FAR6-HP-AP57-150-480 ;Filtro absorcion | 18982.31 | 157 | 0 | V | R7 | Consultar
R7F733 | FAR6-H6-AP57-180-480 ;Filtro absorcion | 20639.84 | 157 | 0 | V | R7 | Consultar
R7F740 | FAR6-HP-AP5-120-480 ;Filtro absorcion | 18190.59 | 157 | 0 | V | R7 | Consultar
R7F743 | FAR6-H8-AP57-210-480 ;Filtro absorcion | 29145.38 | 157 | 0 | V | R7 | Consultar
R7F744 | FAR6-H8-AP57-240-480 ;Filtro absorcion | 30802.93 | 157 | 0 | V | R7 | Consultar
R7F750 | FAR6-HP-AP5-150-480 ;Filtro absorcion | 19931.42 | 157 | 0 | V | R7 | Consultar
R7F760 | FAR6-H6-AP5-180-480 ;Filtro absorcion | 21671.83 | 157 | 0 | V | R7 | Consultar
R7F770 | FAR6-H8-AP5-210-480 ;Filtro absorcion | 28497.69 | 157 | 0 | V | R7 | Consultar
R7F780 | FAR6-H8-AP5-240-480 ;Filtro absorcion | 29173.53 | 157 | 0 | V | R7 | Consultar
R7F7CB | FAR6-H6-AP57-250-480 ;Filtro absorcion | 30602.62 | 157 | 0 | V | R7 | Consultar
R7F7CC | FAR6-H6-AP57-300-480 ;Filtro absorcion | 32092.87 | 157 | 0 | V | R7 | Consultar
R7F7DC | FAR6-H6-AP57-350-480 ;Filtro absorcion | 39488.91 | 157 | 0 | V | R7 | Consultar
R7F7DD | FAR6-H8-AP57-400-480 ;Filtro absorcion | 43824.57 | 157 | 0 | V | R7 | Consultar
R7F7E0 | FAR6-H6-AP5-250-480 ;Filtro absorcion | 29653.22 | 157 | 0 | V | R7 | Consultar
R7F7F0 | FAR6-H6-AP5-300-480 ;Filtro absorcion | 33697.52 | 157 | 0 | V | R7 | Consultar
R7F7G0 | FAR6-H6-AP5-350-480 ;Filtro absorcion | 41463.36 | 157 | 0 | V | R7 | Consultar
R7F7H0 | FAR6-H8-AP5-400-480 ;Filtro absorcion | 46015.81 | 157 | 0 | V | R7 | Consultar
R7G111 | AF-2W5-15-230;Filtro activo | 4658.65 | 0 | 0 | B | R7 | Consultar
R7G113 | AF-2W5-30-230;Filtro activo | 4875.09 | 0 | 8433059063597 | B | R7 | Consultar
R7G302 | AF-3W5-25A-400V 3Fases 3Cables 50Hz; | 10873.35 | 0 | 0 | B | R7 | Consultar
R7G304 | AF-3W5-50-400;Filtro activo | 11818.85 | 0 | 0 | B | R7 | Consultar
R7G305 | AF-3W5-100A-400V 3Fases 3Cables 50Hz; | 21431.52 | 0 | 8433059062613 | B | R7 | Consultar
R7G306 | AF-3W5-150A-400V 3Fases 3Cables 50Hz; | 28365.25 | 0 | 8433059062620 | B | R7 | Consultar
R7G307 | AF-3W5-200-400 ;Filtro activo | 58306.32 | 0 | 0 | B | R7 | Consultar
R7G502 | AF-4W5-25A-400V 3Fases/4Cables 50Hz; | 11818.85 | 0 | 8433059062637 | B | R7 | Consultar
R7G504 | AF-4W5-50A-400V 3Fases 4Cables 50Hz; | 13394.69 | 0 | 8433059062644 | B | R7 | Consultar
R7G505 | AF-4W5-100A-400V 3Fases 4Cables 50Hz; | 23637.71 | 0 | 8433059062651 | B | R7 | Consultar
R7G506 | AF-4W5-150-400;Filtro activo | 29783.5 | 0 | 0 | B | R7 | Consultar
R7G507 | AF-4W5-200A-400V 3Fases 4Cables 50Hz; | 53999.31 | 0 | 0 | B | R7 | Consultar
R7H602 | AFQ-4W5-25A-400;Filtro activo | 12450.48 | 152 | 8433059109325 | V | R7 | 4 semanas
R7H604 | AFQ-4W5-50A-400;Filtro activo | 14022.96 | 152 | 8433059109332 | V | R7 | 1 Semana
R7H605 | AFQ-4W5-100A-400;Filtro activo | 24114.72 | 152 | 8433059109295 | V | R7 | 1 Semana
R7H606 | AFQ-4W5-150A-400;Filtro activo | 30421.85 | 152 | 8433059109301 | V | R7 | 4 semanas
R7H607 | AFQ-4W5-200A-400;Filtro activo | 54126.24 | 152 | 8433059109318 | V | R7 | 4 semanas
R7K104 | LCL-TH 35-7A-400;Filtro | 2240.99 | 151 | 8433059062682 | V | R7 | 4 semanas
R7K105 | LCL-TH 35-10A-400;Filtro | 2461.99 | 151 | 8433059062699 | V | R7 | 4 semanas
R7K106 | LCL-TH 35-12A-400;Filtro | 2659.25 | 151 | 0 | V | R7 | 4 semanas
R7K107 | LCL-TH 35-16A-400;Filtro | 3823 | 151 | 0 | V | R7 | 4 semanas
R7K108 | LCL-TH 35-22A-400;Filtro | 4264.35 | 151 | 8433059062705 | V | R7 | 4 semanas
R7S000 | SINUS-4A-40-IP00;Filtro para PWM | 488.63 | 152 | 0 | V | R7 | 4 semanas
R7S001 | SINUS-6-40-00;Filtro para PWM | 521.05 | 152 | 0 | V | R7 | 4 semanas
R7S002 | SINUS-10A-400-IP00;Filtro para PWM | 662.24 | 152 | 0 | V | R7 | 4 semanas
R7S003 | SINUS-16-40-00;Filtro para PWM | 924.74 | 152 | 8433059083052 | V | R7 | 4 semanas
R7S004 | SINUS-25-40-00;Filtro para PWM | 1389.71 | 152 | 8433059087777 | V | R7 | 4 semanas
R7S005 | SINUS-48-40-00;Filtro para PWM | 1891.91 | 152 | 8433059082338 | V | R7 | 4 semanas
R7S006 | SINUS-80-40-00;Filtro para PWM | 2748.27 | 152 | 0 | V | R7 | 4 semanas
R7S007 | SINUS-115-40-00;Filtro para PWM | 3004.09 | 152 | 0 | V | R7 | 4 semanas
R7S008 | SINUS-155-40-00;Filtro para PWM | 3910.62 | 152 | 8433059128272 | V | R7 | 4 semanas
R7S009 | SINUS-180-40-00;Filtro para PWM | 4910.78 | 152 | 0 | V | R7 | 4 semanas
R7S00A | SINUS-270-40-00;Filtro para PWM | 6044.91 | 152 | 0 | V | R7 | 4 semanas
R7S00B | SINUS-400-40-00;Filtro para PWM | 10930.87 | 152 | 0 | V | R7 | 4 semanas
R7S010 | SINUS-4-40-20;Filtro para PWM | 828.6 | 152 | 0 | V | R7 | 4 semanas
R7S011 | SINUS-6-40-20;Filtro para PWM | 863.87 | 152 | 0 | V | R7 | 4 semanas
R7S012 | SINUS-10-40-20;Filtro para PWM | 1025.46 | 152 | 0 | V | R7 | 4 semanas
R7S013 | SINUS-16-40-20;Filtro para PWM | 1621.16 | 152 | 0 | V | R7 | 4 semanas
R7S014 | SINUS-25-40-20;Filtro para PWM | 1867.39 | 152 | 8433059072278 | V | R7 | 4 semanas
R7S015 | SINUS-48-40-20;Filtro para PWM | 2449.87 | 152 | 0 | V | R7 | 4 semanas
R7S016 | SINUS-80-40-20;Filtro para PWM | 3432.31 | 152 | 0 | V | R7 | 4 semanas
R7S017 | SINUS-115A-40-IP20;Filtro para PWM | 4003.01 | 152 | 0 | V | R7 | 4 semanas
R7S018 | SINUS-155A-40-IP20;Filtro para PWM | 5410.52 | 152 | 0 | V | R7 | 4 semanas
R7S019 | SINUS-180-40-20;Filtro para PWM | 5948.72 | 152 | 0 | V | R7 | 4 semanas
R7S01A | SINUS-270-40-20;Filtro para PWM | 7091.78 | 152 | 8433059083489 | V | R7 | 4 semanas
R7S01B | SINUS-420-40-20;Filtro para PWM | 12152.82 | 152 | 0 | V | R7 | 4 semanas
R7Z111 | CEM-21;Choque lado motor | 14.4 | 154 | 8433059062712 | V | R7 | Consultar
R7Z121 | CEM-28,5;Choque lado motor | 19.17 | 154 | 8433059062729 | V | R7 | Consultar
R7Z131 | CEM-50;Choque lado motor | 28.76 | 154 | 0 | V | R7 | Consultar
R7Z141 | CEM-58;Choque lado motor | 47.94 | 154 | 8433059062736 | V | R7 | Consultar
R80193 | CHV-M 50/6,6;Condensador | 1155.26 | 159 | 0 | V | R8 | Consultar
R80195 | CHV-M 75/6,6;Condensador | 1240.21 | 159 | 8433059119362 | V | R8 | Consultar
R80196 | CHV-M 100/6,6;Condensador | 1320.15 | 159 | 8433059062743 | V | R8 | Consultar
R80197 | CHV-M 133/6,6;Condensador | 1435.1 | 159 | 0 | V | R8 | Consultar
R80198 | CHV-M 150/6,6;Condensador | 1490.09 | 159 | 0 | V | R8 | Consultar
R80199 | CHV-M 167/6,6;Condensador | 1550.04 | 159 | 8433059114671 | V | R8 | Consultar
R8019A | CHV-M 200/6,6;Condensador | 1710.38 | 159 | 0 | V | R8 | Consultar
R8019B | CHV-M 250/6,6;Condensador | 1900.3 | 159 | 0 | V | R8 | Consultar
R8019C | CHV-M 300/6,6;Condensador | 2090.19 | 159 | 0 | V | R8 | Consultar
R8019F | CHV-M 400/6,6;Condensador | 2419.99 | 159 | 0 | V | R8 | Consultar
R8019G | CHV-M 500/6,6;Condensador | 2779.81 | 159 | 0 | V | R8 | Consultar
R8019H | CHV-M 600/6,6;Condensador | 3252.69 | 159 | 0 | V | R8 | Consultar
R801B3 | CHV-M 50/8;Condensador | 1230.2 | 159 | 0 | V | R8 | Consultar
R801B5 | CHV-M 75/8;Condensador | 1315.15 | 159 | 0 | V | R8 | Consultar
R801B6 | CHV-M 100/8;Condensador | 1395.14 | 159 | 8433059062750 | V | R8 | Consultar
R801B7 | CHV-M 133/8;Condensador | 1505.02 | 159 | 0 | V | R8 | Consultar
R801B8 | CHV-M 150/8;Condensador | 1555.01 | 159 | 0 | V | R8 | Consultar
R801B9 | CHV-M 167/8;Condensador | 1619.97 | 159 | 8433059062767 | V | R8 | Consultar
R801BA | CHV-M 200/8;Condensador | 1775.35 | 159 | 0 | V | R8 | Consultar
R801BB | CHV-M 250/8;Condensador | 1965.25 | 159 | 0 | V | R8 | Consultar
R801BC | CHV-M 300/8;Condensador | 2150.13 | 159 | 0 | V | R8 | Consultar
R801BF | CHV-M 400/8;Condensador | 2484.97 | 159 | 0 | V | R8 | Consultar
R801BG | CHV-M 500/8;Condensador | 2859.74 | 159 | 8433059062774 | V | R8 | Consultar
R801BH | CHV-M 600/8;Condensador | 3473.05 | 159 | 0 | V | R8 | Consultar
R801D3 | CHV-M 50/9,1;Condensador | 1265.48 | 159 | 8433059087456 | V | R8 | Consultar
R801D5 | CHV-M 75/9,1;Condensador | 1353.22 | 159 | 0 | V | R8 | Consultar
R801D6 | CHV-M 100/9,1;Condensador | 1487.16 | 159 | 8433059093358 | V | R8 | Consultar
R801D7 | CHV-M 133/9,1;Condensador | 1549.31 | 159 | 0 | V | R8 | Consultar
R801D8 | CHV-M 150/9,1;Condensador | 1600.91 | 159 | 0 | V | R8 | Consultar
R801D9 | CHV-M 167/9,1;Condensador | 1661.64 | 159 | 8433059083953 | V | R8 | Consultar
R801DA | CHV-M 200/9,1:Condensador | 1821.45 | 159 | 0 | V | R8 | Consultar
R801DB | CHV-M 250/9,1;Condensador | 2016.77 | 159 | 0 | V | R8 | Consultar
R801DC | CHV-M 300/9,1;Condensador | 2206.95 | 159 | 0 | V | R8 | Consultar
R801DF | CHV-M 400/9,1;Condensador | 2551.36 | 159 | 0 | V | R8 | Consultar
R801DG | CHV-M 500/9,1;Condensador | 2936.87 | 159 | 0 | V | R8 | Consultar
R801DH | CHV-M 600/9,1;Condensador | 3567.69 | 159 | 0 | V | R8 | Consultar
R801F3 | CHV-M 50/12,1;Condensador | 1463.35 | 160 | 0 | V | R8 | Consultar
R801F5 | CHV-M 75/12,1;Condensador | 1530.04 | 160 | 0 | V | R8 | Consultar
R801F6 | CHV-M 100/12,1;Condensador | 1619.97 | 160 | 0 | V | R8 | Consultar
R801F7 | CHV-M 133/12,1;Condensador | 1754.91 | 160 | 0 | V | R8 | Consultar
R801F8 | CHV-M 150/12,1;Condensador | 1796.48 | 160 | 0 | V | R8 | Consultar
R801F9 | CHV-M 167/12,1;Condensador | 1884.84 | 160 | 0 | V | R8 | Consultar
R801FA | CHV-M 200/12,1;Condensador | 2065.18 | 160 | 0 | V | R8 | Consultar
R801FB | CHV-M 250/12,1;Condensador | 2250.08 | 160 | 0 | V | R8 | Consultar
R801FC | CHV-M 300/12,1;Condensador | 2429.6 | 160 | 0 | V | R8 | Consultar
R801FF | CHV-M 400/12,1;Condensador | 2799.77 | 160 | 0 | V | R8 | Consultar
R801FG | CHV-M 500/12,1;Condensador | 3174.56 | 160 | 0 | V | R8 | Consultar
R801FH | CHV-M 600/12,1;Condensador | 3741.97 | 160 | 0 | V | R8 | Consultar
R801H3 | CHV-M 50/15,2;Condensador | 1594.02 | 160 | 0 | V | R8 | Consultar
R801H5 | CHV-M 75/15,2;Condensador | 1689.24 | 160 | 0 | V | R8 | Consultar
R801H6 | CHV-M 100/15,2;Condensador | 1779.41 | 160 | 0 | V | R8 | Consultar
R801H7 | CHV-M 133/15,2;Condensador | 1914.72 | 160 | 0 | V | R8 | Consultar
R801H8 | CHV-M 150/15,2;Condensador | 1944.77 | 160 | 0 | V | R8 | Consultar
R801H9 | CHV-M 167/15,2;Condensador | 2044.99 | 160 | 0 | V | R8 | Consultar
R801HA | CHV-M 200/15,2;Condensador | 2225.84 | 160 | 0 | V | R8 | Consultar
R801HB | CHV-M 250/15,2;Condensador | 2411.23 | 160 | 0 | V | R8 | Consultar
R801HC | CHV-M 300/15,2;Condensador | 2591.61 | 160 | 8433059120436 | V | R8 | Consultar
R801HF | CHV-M 400/15,2;Condensador | 2962.4 | 160 | 0 | V | R8 | Consultar
R801HG | CHV-M 500/15,2;Condensador | 3338.21 | 160 | 0 | V | R8 | Consultar
R801HH | CHV-M 600/15,2;Condensador | 3907.16 | 160 | 0 | V | R8 | Consultar
R801J3 | CHV-M 50/18,2;Condensador | 1580 | 160 | 0 | V | R8 | Consultar
R801J5 | CHV-M 75/18,2;Condensador | 1674.95 | 160 | 0 | V | R8 | Consultar
R801J6 | CHV-M 100/18,2;Condensador | 1769.9 | 160 | 0 | V | R8 | Consultar
R801J7 | CHV-M 133/18,2;Condensador | 1914.82 | 160 | 0 | V | R8 | Consultar
R801J8 | CHV-M 150/18,2;Condensador | 1954.79 | 160 | 0 | V | R8 | Consultar
R801J9 | CHV-M 167/18,2;Condensador | 2054.73 | 160 | 0 | V | R8 | Consultar
R801JA | CHV-M 200/18,2;Condensador | 2245.08 | 160 | 0 | V | R8 | Consultar
R801JB | CHV-M 250/18,2;Condensador | 2443.54 | 160 | 0 | V | R8 | Consultar
R801JC | CHV-M 300/18,2;Condensador | 2654.85 | 160 | 0 | V | R8 | Consultar
R801JF | CHV-M 400/18,2;Condensador | 3054.65 | 160 | 0 | V | R8 | Consultar
R801JG | CHV-M 500/18,2;Condensador | 3459.41 | 160 | 0 | V | R8 | Consultar
R801JH | CHV-M 600/18,2;Condensador | 4150.1 | 160 | 0 | V | R8 | Consultar
R80223 | CHV-T 50/3,3; Condensador | 1315.15 | 161 | 8433059062859 | V | R8 | Consultar
R80225 | CHV-T 75/3,3; Condensador | 1440.1 | 161 | 0 | V | R8 | Consultar
R80226 | CHV-T 100/3,3;Condensador | 1525.02 | 161 | 8433059062866 | V | R8 | Consultar
R80228 | CHV-T 150/3,3; Condensador | 1699.93 | 161 | 8433059062873 | V | R8 | Consultar
R8022A | CHV-T 200/3,3; Condensador | 1885.31 | 161 | 8433059062880 | V | R8 | Consultar
R8022B | CHV-T 250/3,3; Condensador | 2095.18 | 161 | 8433059062897 | V | R8 | Consultar
R8022C | CHV-T 300/3,3; Condensador | 2305.05 | 161 | 8433059062903 | V | R8 | Consultar
R8022F | CHV-T 400/3,3; Condensador | 2739.79 | 161 | 8433059062910 | V | R8 | Consultar
R8022G | CHV-T 500/3,3; Condensador | 3124.58 | 161 | 0 | V | R8 | Consultar
R80283 | CHV-T 50/6,6; Condensador | 1363.5 | 161 | 8433059062965 | V | R8 | Consultar
R80285 | CHV-T 75/6,6; Condensador | 1454.6 | 161 | 8433059062972 | V | R8 | Consultar
R80286 | CHV-T 100/6,6;Condensador | 1540.57 | 161 | 8433059108564 | V | R8 | Consultar
R80288 | CHV-T 150/6,6; Condensador | 1717.64 | 161 | 8433059102975 | V | R8 | Consultar
R8028A | CHV-T 200/6,6; Condensador | 1905.9 | 161 | 0 | V | R8 | Consultar
R8028B | CHV-T 250/6,6; Condensador | 2117.89 | 161 | 8433059062996 | V | R8 | Consultar
R8028C | CHV-T 300/6,6; Condensador | 2331.15 | 161 | 8433059063009 | V | R8 | Consultar
R8028D | CHV-T 350/6,6; Condensador | 2553.76 | 161 | 8433059063023 | V | R8 | Consultar
R8028F | CHV-T 400/6,6; Condensador | 2771.27 | 161 | 8433059102982 | V | R8 | Consultar
R8028G | CHV-T 500/6,6; Condensador | 3161.18 | 161 | 8433059063030 | V | R8 | Consultar
R802B3 | CHV-T 50/11;Condensador MT | 1377.97 | 161 | 0 | V | R8 | Consultar
R802B5 | CHV-T 75/11;Condensador MT | 1495.57 | 161 | 0 | V | R8 | Consultar
R802B6 | CHV-T 100/11;Condensador MT | 1584.66 | 161 | 0 | V | R8 | Consultar
R802B8 | CHV-T 150/11;Condensador potencia MT | 1766.42 | 161 | 0 | V | R8 | Consultar
R802BA | CHV-T 200/11;Condensador MT | 1960.05 | 161 | 8433059121709 | V | R8 | Consultar
R802BB | CHV-T 250/11;Condensador potencia MT | 2177.43 | 161 | 0 | V | R8 | Consultar
R802BC | CHV-T 300/11;Condensador MT | 2398.38 | 161 | 0 | V | R8 | Consultar
R802BD | CHV-T 350/11;Condensador potencia MT | 2627.65 | 161 | 0 | V | R8 | Consultar
R802BF | CHV-T 400/11;Condensador MT | 2849.78 | 161 | 8433059083571 | V | R8 | Consultar
R802BG | CHV-T 500/11;Condensador potencia MT | 3251.29 | 161 | 8433059068479 | V | R8 | Consultar
R80628 | RMV-260-50-350;Reactancias | 961.04 | 161 | 8433059063122 | V | R8 | 2 semanas
R80637 | RMV-260-60-250;Reactancias | 973.88 | 161 | 8433059063139 | V | R8 | 2 semanas
R80664 | RMV-260-100-100;Reactancias | 991.5 | 161 | 8433059063146 | V | R8 | 1 Semana
R80672 | RMV-260-125-50;Reactancias | 999.54 | 161 | 8433059083564 | V | R8 | 2 semanas
R80691 | RMV-260-175-30;Reactancias | 1014.44 | 161 | 8433059063153 | V | R8 | 2 semanas
R80739 | RMV-330-60-450;Reactancias | 1249.2 | 161 | 8433059063184 | V | R8 | 2 semanas
R80748 | RMV-330-75-350;Reactancias | 1264.77 | 161 | 8433059111762 | V | R8 | 2 semanas
R80757 | RMV-330-90-250;Reactacias | 1282.94 | 161 | 8433059077075 | V | R8 | 2 semanas
R80774 | RMV-330-125-100;Reactacias | 1326.76 | 161 | 8433059063191 | V | R8 | 2 semanas
R807A2 | RMV-330-200-50;Reactancias | 1349.81 | 161 | 8433059063207 | V | R8 | 2 semanas
R807B1 | RMV-330-250-30;Reactancias | 1378.01 | 161 | 0 | V | R8 | 2 semanas
R80911 | LVC-6Z44ED 6,6kV 220V;Contact. | 3167.81 | 162 | 8433059063238 | V | R8 | 1 Semana
R809110010000 | LVC-6Z44ED 6,6kV 220V;Contact. | 3167.81 | 162 | 0 | A | R8 | 1 Semana
R809110010000 | LVC-6Z44ED 6,6kV 220V;Contact. | 3167.81 | 162 | 8433059063252 | B | R8 | 1 Semana
V10110 | RVE-1;Poste recarga exterior 1 tomas; | 2809.07 | 0 | 8433059078140 | S | V1 | Consultar
V10115 | RVE-1 COM;Poste recarga exterior 1 toma | 2940.15 | 0 | 0 | S | V1 | Consultar
V10120 | RVE-2 ; Poste recarga exterior 2 tomas | 3252.96 | 164 | 8433059073565 | V | V1 | 2 semanas
V10125 | RVE-2 COM;Poste recarga exterior 2 tomas | 3384.16 | 164 | 8433059104375 | V | V1 | 2 semanas
V10130 | RVE-2 IP;Poste recarga exterior 2 tomas | 3954.6 | 164 | 8433059104382 | V | V1 | 2 semanas
V10135 | RVE-2 MOV;Poste recarga exterior 2 tomas | 4797.34 | 164 | 8433059105532 | V | V1 | 2 semanas
V10225 | RVE-2-CT32 MOD3;Poste recarga exterior | 4297.72 | 164 | 0 | V | V1 | Consultar
V10230 | RVE-2-CT32 IP MOD3;Poste recarga exterior | 4879.12 | 164 | 8433059128647 | V | V1 | Consultar
V10245 | RVE-2 MIX;Poste recarga exterior | 3775.48 | 164 | 0 | V | V1 | Consultar
V10250 | RVE-2 IP MIX;Poste recarga exterior | 4356.42 | 164 | 0 | V | V1 | Consultar
V10345 | RVE-PE2-MIX;Poste recarga exterior 2 tomas | 4130.8 | 164 | 0 | A | V1 | Consultar
V10350 | RVE-PE2-IP-MIX;Poste recarga exterior 2 tomas | 4722.5 | 164 | 0 | A | V1 | Consultar
V10410 | RVE2-PM1;Poste recarga exterior 2 tomas | 3621.45 | 164 | 0 | A | V1 | Consultar
V10415 | RVE2-PM3;Poste recarga exterior 2 tomas | 4497.13 | 164 | 0 | A | V1 | Consultar
V10420 | RVE2-PM-MIX;Poste recarga exterior 2 tomas | 4095.61 | 164 | 0 | A | V1 | Consultar
V10425 | RVE2-PT3;Poste recarga exterior 2 tomas | 4869.25 | 164 | 0 | A | V1 | Consultar
V10430 | RVE2-PT-MIX;Poste recarga exterior 2 tomas | 4316.77 | 164 | 0 | A | V1 | Consultar
V12110 | RVE-CB3;Poste recarga motos 3 tomas | 2687.02 | 165 | 8433059091743 | V | V1 | 2 semanas
V12120 | RVE-CB6;Poste recarga motos 6 tomas | 5552.78 | 165 | 8433059099091 | V | V1 | 2 semanas
V15010 | RVE-QP1;Estacion carga rapida | consultar | 165 | 0 | A | V1 | Consultar
V15020 | RVE-QP2;Estacion carga rapida | consultar | 165 | 0 | A | V1 | Consultar
V15030 | RVE-QP-MIX;Estacion carga rapida | consultar | 165 | 0 | A | V1 | Consultar
V15040 | RVE-QPM;Equipo potencia para RVE-QP | consultar | 165 | 0 | A | V1 | Consultar
V15110 | RVE-QPC2 ;Poste recarga FAST 2 tomas | consultar | 165 | 0 | A | V1 | Consultar
V15120 | RVE-QPC2 MIX;Poste recarga FAST 2 tomas | consultar | 165 | 0 | A | V1 | Consultar
V20010 | RVE-CP1;Terminal Parking 1 conexión; | 597.13 | 0 | 8433059073572 | S | V2 | Consultar
V20012 | RVE-CP1-RS485;Caja parking 1 toma | 813.51 | 0 | 8433059111946 | S | V2 | Consultar
V20020 | RVE-CP2;Terminal Parking 2 conexiones; | 796.15 | 0 | 8433059073589 | S | V2 | Consultar
V20022 | RVE-CP2-RS485;Caja parking 2 tomas | 1012.49 | 0 | 8433059104368 | S | V2 | Consultar
V20110 | RVE-CP1-P;Caja park. 1 toma con protec. | 658 | 0 | 8433059073596 | S | V2 | Consultar
V20112 | RVE-CP1-P-RS485;Caja parking 1 toma | 885.12 | 0 | 8433059101756 | S | V2 | Consultar
V20120 | RVE-CP2-P,Caja park. 2 toma con protec.; | 901.98 | 0 | 8433059073602 | S | V2 | Consultar
V20122 | RVE-CP2-P-RS485;Caja parking 2 tomas | 1128.12 | 0 | 8433059108359 | S | V2 | Consultar
V20210 | RVE-CP1-T32 mod3;Caja parking | 1354.7 | 0 | 0 | S | V2 | Consultar
V20230 | RVE-CP2 MIX;Caja parking | 1708.34 | 0 | 0 | S | V2 | Consultar
V21110 | RVE-CD1,Caja domestica 1 toma con protec | 405.79 | 0 | 8433059073626 | S | V2 | Consultar
V21120 | RVE-CD1E;caja domestica | 405.79 | 0 | 0 | S | V2 | Consultar
V22110 | RVE-CM20;Controlador remoto de hasta 32 tomas | 4067.96 | 166 | 8433059083687 | V | V2 | Consultar
V22120 | RVE-SL;Caja parking con sistema control remoto | 355.37 | 166 | 8433059083069 | V | V2 | Consultar
V22130 | RVE-WBSL;Caja parking con sistema control remoto | 342.81 | 166 | 0 | A | V2 | Consultar
V22140 | RVE-WBML;Caja parking con sistema control remoto | 697.13 | 166 | 0 | A | V2 | Consultar
V23010 | RVE-WBM;Caja parking 2 tomas | 648.71 | 166 | 0 | A | V2 | 2 semanas
V23015 | RVE-WBM-Smart;Caja parking 2 tomas | 1086.43 | 166 | 0 | A | V2 | 2 semanas
V23110 | RVE-WBC;Caja parking 2 tomas | 833.27 | 166 | 0 | A | V2 | 2 semanas
V23115 | RVE-WBC-Smart;Caja parking 2 tomas | 1172.59 | 166 | 0 | A | V2 | 2 semanas
V23199 | Soporte cable | 47.5 | 166 | 0 | A | V2 | 2 semanas
V23210 | RVE-WBS-Smart;Caja parking 2 tomas | 876.41 | 166 | 0 | A | V2 | 2 semanas
V23310 | RVE-WB-MIX;Caja parking 2 tomas | 697.45 | 166 | 0 | A | V2 | 2 semanas
V23315 | RVE-WB-MIX-Smart;Caja parking 2 tomas | 1436.97 | 166 | 0 | A | V2 | 2 semanas
V24110 | RVE-CT1;Poste de recarga rapida 1 toma | 2479.33 | 0 | 8433059087227 | S | V2 | Consultar
V24120 | RVE-CM1;Poste recarga rapida monofasica | 2005.1 | 0 | 8433059103873 | S | V2 | Consultar
V30012 | RVE-CARD;Tarjeta proximidad; | 4.82 | 166 | 8433059073640 | V | V3 | 1 Semana
V30013 | RVE-TERM;Terminal de recarga | 624.59 | 166 | 8433059077723 | V | V3 | Consultar
V30014 | RVE-SOFT;Software PC de recarga | 1287.47 | 166 | 8433059076184 | V | V3 | Consultar

## Operacion
A | Producto Nuevo
B | Producto dado de baja. No se puede servir
S | Producto que ya no està en Tarifa pero se puede entregar hasta fin de existencias
V | Producto en vigencia